## 1TH
Phụ lục đính kèm QĐPĐ số………/QĐ-EVNCHP ngày ……./01/2018
1. BẢNG TỔNG HỢP GIÁ TRỊ DỰ TOÁN
STT | MHĐM | Đối tượng | Đơn vị | Kích thước (m) |  |  | Khối lượng |  | Đơn giá | Thành tiền | Ghi chú
A |  | ĐOẠN HẦM NGANG NHÀ MÁY (TỪ CHÂN GIẾNG ĐỨNG 2 ĐẾN CHẠC BA ĐƯỜNG ỐNG ÁP LỰC) | [7 empty] | 914494652.0412
I |  | Xử lý lỗ khoan bị thấm nước (dùng que hàn dưới nước để xử lý).
1 | CT1 | Mài phẳng nút khoan phụt bê tông bằng máy mài(mài phẳng theo đường hàn, không mài phẳng theo COS của ống) | vị trí | 0.1 | 0.1 |  | 0.01 | 163 | 638164.088 | 104020746.3476 |  |  | 0.01
2 | CT2 | Mài rãnh mối hàn cũ bằng máy mài để phục vụ hàn xử lý kín nước | vị trí |  |  |  |  | 163 | 247174.9975 | 40289524.5958
3 | CT3 | Đường hàn kín nước(lỗ khoan bị thấm nước)bằng que hàn dưới nước Broco Underwater | vị trí |  |  |  | 0.32 | 163 | 1880749.3221 | 306562139.5068
4 | CT4 | Mài sạch ba bia sau khi hàn loại 1 | vị trí |  |  |  |  | 163 | 59440.8818 | 9688863.7373 |  | BS
II |  | Lỗ khoan bị xịt nước(dùng bích ốp vào để hàn xử lý.
1 | CT5 | Đóng nêm giảm bớt nước các lỗ xuất lộ nước có đk lớn hơn 1mm | vị trí |  |  |  |  | 35 | 806754.2736 | 28236399.5767
2 | CT1 | Mài phẳng nút khoan phụt bê tông bằng máy mài(mài phẳng theo đường hàn, không thể mài phẳng theo mặt phẳng của ống) | vị trí | 0.1 | 0.1 |  | 0.01 | 35 | 638164.088 | 22335743.0808
3 | CT6 | Đường hàn kín nước (dùng tấm bích hàn đắp lên) | vị trí |  |  |  | 0.64 | 35 | 8267367.282 | 289357854.8709 |  | 12401050.923
4 | CT7 | Mài sạch ba bia sau khi hàn loại 2 | vị trí |  |  |  |  | 35 | 118881.7636 | 4160861.7277 | Đơn giá mục I.4 nhân 2 với lý do đường kính tấm ốp D=200mm | BS
4 | CT13 | Kiểm tra vết nứt sau khi hàn xử lý bằng phương pháp thẩm thấu | vị trí |  |  |  |  | 0 | 245858.5659 | 0
5 | CT8 | Sơn kim hoại bằng hệ sơn PS-01 công trình thủy điện A Lưới đã được phê duyệt(đề nghị CĐT cung cấp sơn) | m2 |  |  |  |  | 0 | 462524 | 0 | Tính theo Quyết định phê duyệt số 364/QĐ-EVNCHP ngày 40/03/2016 (bao gồm Sơn lót BARRIER 77 Grey ( Jotun) độ dày lớp sơn khi khô 0,5mm + Sởn phủ bảo vệ MARATHON XHB ( Jotun) mầu Grey 38, độ dày sơn khi khô 1.5 mm)
V |  | Vị trí nứt đường hàn chu vi Km11+470 | [5 empty] | 01 vị trí |  |  | 01 vị trí
1 | CT13' | Xử lý kích đường ống cho bằng nhau tại mối hàn nối giữa 02 ống | vị trí | 1 | 0.6 |  | 0.6 | 1 | 9214421.4864 | 9214421.4864 |  | 6
2 | CT9' | Mài đường hàn theo vết nứt chu vi | vị trí |  |  |  |  | 1 | 2555806.2277 | 2555806.2277
3 | CT9 | Hàn vết nứt chu vi bằng phương pháp hàn theo đường ống | vị trí | 1 | 0.6 | 0.005 | 23.55 | 1 | 29668578.5526 | 29668578.5526
4 | CT10 | Khắc phục vết nứt theo đường sinh tại vị trí Km11+470 | vị trí | 1 | 0.6 |  | 3.2 | 1 | 15013656.2325 | 15013656.2325 |  | 10.048
5 | CT11 | Hàn vết nứt chu vi hoặc đường sinh bằng phương pháp hàn theo đường ống (hàn bù trực tiếp) | vị trí | 1 | 0.3 |  | 0.3 | 1 | 15827791.5077 | 15827791.5077
6 | CT12 | Mài ba via sau khi hàn loại 3 | vị trí | 4 |  |  |  | 1 | 265023.04 | 265023.04
III |  | Xử lý mối hàn rò rỉ đường chu vi và đường sinh bằng phương pháp hàn bù trực tiếp bằng que hàn Broco
1 | CT9' | Mài đường hàn theo vết nứt chu vi và đường sinh | vị trí |  |  |  |  | 2 | 2555806.2277 | 5111612.4555
2 | CT11 | Hàn vết nứt chu vi hoặc đường sinh bằng phương pháp hàn theo đường ống (hàn bù trực tiếp) | vị trí | 0.1 | 10.048 |  | 20.296 | 2 | 15827791.5077 | 31655583.0153 | Chiều dài tấm vá dự kiến là 900mm và rộng là 200. Sử dụng que hàn E7018 | 1575218.1039 |  | 2.28
3 | CT12 | Mài ba via sau khi hàn loại 3 | vị trí | 4 |  |  |  | 2 | 265023.04 | 530046.08
4 | CT13 | Kiểm tra vết nứt sau khi hàn xử lý bằng phương pháp thẩm thấu(CĐT cung cấp vật tư) | vị trí |  |  |  |  | 0 | 245858.5659 | 0 | CĐT cấp vật tư thi công
5 | TT | Sơn kim hoại bằng hệ sơn PS-01 công trình thủy điện A Lưới đã được phê duyệt(đề nghị CĐT cung cấp sơn) | m2 |  |  |  |  | 0 | 462524 | 0 | Tạm tính theo Quyết định phê duyệt số 364/QĐ-EVNCHP ngày 40/03/2016 (bao gồm Sơn lót BARRIER 77 Grey ( Jotun) độ dày lớp sơn khi khô 0,5mm + Sởn phủ bảo vệ MARATHON XHB ( Jotun) mầu Grey 38, độ dày sơn khi khô 1.5 mm).
B |  | ĐOẠN HẦM NGANG HẦM PHỤ 4 (ĐOẠN BẮT ĐẦU LÓT HẦM PHỤ 4 ĐẾN MIỆNG GIẾNG ĐỨNG 2) | [7 empty] | 1787845629.6926
I |  | Xử lý lỗ khoan bị thấm nước (dùng que hàn dưới nước để xử lý).
1 | CT1 | Mài phẳng nút khoan phụt bê tông bằng máy mài(mài phẳng theo đường hàn, không mài phẳng theo COS của ống) | vị trí | 0.1 | 0.1 |  | 0.01 | 247 | 638164.088 | 157626529.7414 |  |  | 0.01
2 | CT2 | Mài rãnh mối hàn cũ bằng máy mài để phục vụ hàn xử lý kín nước | vị trí |  |  |  |  | 247 | 247174.9975 | 61052224.3874
3 | CT3 | Đường hàn kín nước(lỗ khoan bị thấm nước)bằng que hàn dưới nước Broco Underwater | vị trí |  |  |  | 0.32 | 247 | 1880749.3221 | 464545082.5655
4 | CT4 | Mài sạch ba bia sau khi hàn loại 1 | vị trí |  |  |  |  | 247 | 59440.8818 | 14681897.8105 | Đường kính mài D100mm | BS
II |  | Lỗ khoan bị xịt nước(dùng bích ốp vào để hàn xử lý.
1 | CT5 | Đóng nêm giảm bớt nước các lỗ xuất lộ nước có đk lớn hơn 1mm | vị trí |  |  |  |  | 90 | 806754.2736 | 72607884.6259
2 | CT1 | Mài phẳng nút khoan phụt bê tông bằng máy mài(mài phẳng theo đường hàn, không thể mài phẳng theo mặt phẳng của ống) | vị trí | 0.1 | 0.1 |  | 0.01 | 90 | 638164.088 | 57434767.922
3 | CT6 | Đường hàn kín nước (dùng tấm bích hàn đắp lên) | vị trí |  |  |  | 0.64 | 90 | 8267367.282 | 744063055.3823 |  | 12401050.923
4 | CT7 | Mài sạch ba bia sau khi hàn loại 2 | vị trí |  |  |  |  | 90 | 118881.7636 | 10699358.7283 | Đơn giá mục I.4 nhân 2 với lý do đường kính tấm ốp D=200mm | BS
III |  | Xử lý mối hàn rò rỉ đường chu vi và đường sinh bằng phương pháp hàn bù trực tiếp bằng que hàn Broco | [8 empty] | Tạm tính 5 vị trí theo tư vấn.
1 | CT9' | Mài đường hàn theo vết nứt chu vi | vị trí |  |  |  |  | 11 | 2555806.2277 | 28113868.5052
2 | CT11 | Khắc phục nước chảy rò rỉ vừa tại vết nứt và hàn vết nứt chu vi bằng phương pháp hàn vá theo chu vi đường ống | vị trí | 0.1 | 10.048 |  | 20.296 | 11 | 15827791.5077 | 174105706.5843 | Chiều dài tấm vá dự kiến là 900mm và rộng là 200. Sử dụng que hàn E7018 | 1575218.1039 |  | 2.28
3 | CT12 | Mài ba via sau khi hàn loại 3 | vị trí | 4 |  |  |  | 11 | 265023.04 | 2915253.4398
C |  | BIỆN PHÁP VÀ PHỤ TRỢ THI CÔNG | [7 empty] | 441335635.7298
I |  | Lắp đặt và tháo dỡ hệ thống điện phụ vụ thi công đường hầm
1 | CT14 | Lắp đặt hệ thống điện phục vụ thi công trong hầm | Trọn gói |  |  |  |  | 1 | 219566088.5265 | 219566088.5265 | Các vật tư hệ thống điện phục vụ thi công sau khi sử dụng bàn giao lại chủ đầu tư theo mục chiết tính của đơn giá. Nếu thực tế bàn giao lại không đủ thì đơn giá sẽ phê duyệt lại theo khối lượng thực tế bàn giao.
2 | CT15 | Tháo dỡ hệ thống điện phục vụ thi công | Trọn gói |  |  |  |  | 1 | 49077467.3938 | 49077467.3938
II |  | Mua sắm máy móc hỗ trợ thi công
1 | TT | Mua sắm máy nén khí phục vụ thi công (loại Máy nén khí 24m3/h) | cái |  |  |  |  | 1 | 7590000 | 7590000 | Bàn giao lại CĐT sau khi thi công
2 | TT | Mua sắm máy mài khí nén | cái |  |  |  |  | 4 | 4500000 | 18000000 | Bàn giao lại CĐT sau khi thi công |  | 4300000 | ko
3 | TT | Đường ống khí nén Ø8 | m |  |  |  |  | 100 | 35500 | 3550000 | Bàn giao lại CĐT sau khi thi công |  | 33000
4 | TT | Bộ khớp nối nhanh ông khi nén | Bộ |  |  |  |  | 2 | 33000 | 66000 | Bàn giao lại CĐT sau khi thi công
III |  | Thiết bị giàn giáo, kích ren phục vụ thi công
1 | TT | Ống ren M50x300(nằm trong các bộ giá đỡ kích) | cái |  |  |  |  | 6 | 150000 | 900000 | Bàn giao lại CĐT sau khi thi công
2 | TT | Tấm thép để kích theo biên dạng của ống(3 cái) | kg |  |  |  |  | 22.6 | 35500 | 802300 | Bàn giao lại CĐT sau khi thi công
3 | TT | Sàn thao tác(2cái) | kg |  |  |  |  | 188.2 | 33500 | 6304700 | Bàn giao lại CĐT sau khi thi công
4 | TT | Kích ren 5 tấn | cái |  |  |  |  | 3 | 1045000 | 3135000 | Bàn giao lại CĐT sau khi thi công
5 | TT | Giá để máy hàn (2 cái) | kg |  |  |  |  | 188.2 | 33500 | 6304700 | Bàn giao lại CĐT sau khi thi công
6 | TT | Giá đỡ kích (3bộ) | kg |  |  |  |  | 240.3 | 35500 | 8530650 | Bàn giao lại CĐT sau khi thi công
7 | TT | Que hàng Broco underwater | Hộp |  |  |  |  | 1 | 10570000 | 10570000 | (dùng thử nghiệm hàn dưới nước)
IV |  | Vận chuyển thiết bị vật tư
1 | VCVT | Vận chuyển vật tư, thiết bị phục vụ thi công | chuyến |  |  |  |  | 1 | 22430369.8095 | 22430369.8095 | Sử dụng xe 15 tấn để vận chuyển. |  |  | 2320471630.8416
2 | TT | Chi phí đi lại của cán bộ công nhân | người |  |  |  |  | 14 | 800000 | 11200000 | Từ Thanh Hóa và A Lưới (400.000 / người x 2 lượt) |  |  | 1163527291.3563
3 | GCM | Thuê xe bán tải chở người đi làm tại hầm ngang hầm phụ số 4 | tháng |  |  |  |  | 1 | 31317960 | 31317960 | Đơn giá ca máy theo 1134 là 1.043.932x30 ngày đồng
4 | GCM | Dầu diezen phục vụ máy phát điện 75KVA và xe ô tô | ca |  |  |  |  | 60 | 699840 | 41990400 | Máy phát điện 75 KVA 1 ca dùng 40 lít theo định mức 1134/2015/BXD. Thực tế vận hành tại CNN là 5 phút tiêu hao 0,45 lít= 43,2 lít/ca x 16260 đồng x 20 ngày x 2ca. |  | Hỏi lại định mức của nhà máy |  |  | 43.2
D |  | HỖ TRỢ GOM NƯỚC VỀ MỘT CHỖ ĐỂ PHỤC VỤ PHUN VỮA TẠI VỊ TRÍ KM11+470 | [7 empty] | 11797914.9945
| CT16 | Hỗ trợ vật tư và nhân công xử lỹ khống chế việc xì nước tại vị trí Km11+470 | Trọn gói |  |  |  |  | 1 | 11797914.9945 | 11797914.9945
C |  | Tổng cộng trước thuế | [7 empty] | 3167271747.4527 |  |  | 110000 |  | áo mưa: 280.000
D |  | VAT (10%) | [7 empty] | 316727174.7453 |  |  | 205000 |  | Bảo hộ lao động: 180.000
E |  | Thành tiền sau thuế | [7 empty] | 3483998922.1979 |  |  | 180000 |  | Găng tay | 5000 | 2 ngày đôi
[13 empty] | 50000 |  |  | 50000
545000
[12 empty] | 3167271747.4527 | 316727174.7453 | 3483998922.1979

## cũ (hidden)
BẢNG TÍNH KHỐI LƯỢNG
STT | MHĐM | Đối tượng | Đơn vị | Kích thước (m) |  |  | Khối lượng |  | Đơn giá | Thành tiền | Ghi chú
A |  | Xử lý đường ông thép áp lực | [7 empty] | #REF!
I |  | Xử lý lỗ khoan bị thấm nước (dùng que hàn dưới nước để xử lý). | [5 empty] | 100 vị trí |  |  | 30 vị trí cần mài phẳng
1 |  | Mài phẳng nút khoan phụt bê tông bằng máy mài | vị trí | 0.1 | 0.1 |  | 0.01 | 30 | 638164.088 | 19144922.6407 | Chiết tính |  | 0.01
|  | Mài rãnh mối hàn cũ bằng máy mài để phục vụ hàn xử lý kín nước | vị trí |  |  |  |  | 100
2 |  | Đường hàn kín nước(lỗ khoan bị thấm nước)bằng que hàn dưới nước Broco Underwater | vị trí |  |  |  | 0.32 | 100 | 1880749.3221 | 188074932.2128 | Chiết tính
3 |  | Mài sạch ba bia sau khi hàn | vị trí |  |  |  |  | 100 | 59440.8818 | 5944088.1824 | Chiết tính | BS
II |  | Lỗ khoan bị xịt nước(dùng bích ốp vào để hàn xử lý. | [5 empty] | 10 vị trí
1 |  | Đóng nêm giảm bớt nước các lỗ xuất lộ nước có đk lớn hơn 1mm | vị trí |  |  |  |  | 10 | 806754.2736 | 8067542.7362 | Chiết tính
2 |  | Mài phẳng nút khoan phụt bê tông bằng máy mài | vị trí | 0.1 | 0.1 |  | 0.01 | 10 | 638164.088 | 6381640.8802 | Chiết tính
3 |  | Đường hàn kín nước (dùng tấm SUS 304 hàn đắp lên. Dùng Que hàn chịu lực E309) | vị trí |  |  |  | 0.64 | 10 | 8267367.282 | 82673672.8203 | Chiết tính
4 |  | Mài sạch ba bia sau khi hàn | vị trí |  |  |  |  | 10 | 59440.8818 | 594408.8182 | Chiết tính | BS
6 |  | Sơn kim hoại bằng hệ sơn PS-01 công trình thủy điện A Lưới đã được phê duyệt | m2 |  |  |  |  | 2.6 | 462524 | 1202562.4 | Tạm tính theo Quyết định phê duyệt số 364/QĐ-EVNCHP ngày 40/03/2016 (bao gồm Sơn lót BARRIER 77 Grey ( Jotun) độ dày lớp sơn khi khô 0,5mm + Sởn phủ bảo vệ MARATHON XHB ( Jotun) mầu Grey 38, độ dày sơn khi khô 1.5 mm)
III |  | Mối hàn nối đoạn ống HP4 | [5 empty] | 04 vị trí
1 |  | Mài đường hàn vết nứt theo chu vi | vị trí | 0.1 | 10.048 |  | 1.0048 | 4 | 64122727.5644 | 256490910.2578 | Mỗi vị trí dự kiến vết nứt 300m. Mài dài thêm mỗi bên 100mm | 1.0048 | 100.48
2 |  | Hàn vết nứt chu vi bằng phương pháp hàn vá theo chu vi đường ống | vị trí | 0.1 | 10.048 |  | 20.296 | 4 | #REF! | #REF! | Đường hàn loại 1: Chiều dài vá dự kiến là 500mm và rộng là 200. Sử dụng que hàn E7018 | #REF!
3 |  | Mài ba via sau khi hàn | vị trí | 4 |  |  |  | 4
4 |  | Kiểm tra vết nứt sau khi hàn xử lý bằng phương pháp thẩm thấu | vị trí |  |  |  |  | 4
5 |  | Sơn kim hoại bằng hệ sơn PS-01 công trình thủy điện A Lưới đã được phê duyệt | m2 |  |  |  |  | 22 | 462524 | 10175528 | Tạm tính theo Quyết định phê duyệt số 364/QĐ-EVNCHP ngày 40/03/2016 (bao gồm Sơn lót BARRIER 77 Grey ( Jotun) độ dày lớp sơn khi khô 0,5mm + Sởn phủ bảo vệ MARATHON XHB ( Jotun) mầu Grey 38, độ dày sơn khi khô 1.5 mm)
IV |  | Vị trí nứt đường hàn chu vi Km11+470 | [5 empty] | 01 vị trí
1 |  | Xử lý kích đường ống cho bằng nhau tại mối hàn nối giữa 02 ống | vị trí | 1 | 0.6 |  | 0.6 | 1 | 3828984.5281 | 3828984.5281 | Đơn giá mục I.1 x 6 lần. vì là đơn giá trên cho 1 nút 0,01 m2. 0,06/0,01=6 | 6
2 |  | Mài phẳng đường hàn chu vi bằng máy mài | vị trí | 1 | 0.6 | 0.005 | 23.55 | 23.55 |  | 0
3 |  | Hàn vết nứt chu vi bằng phương pháp hàn vá theo chu vi đường ống | vị trí | 1 | 0.6 |  | 3.2 | 1 | #REF! | #REF! | Đơn giá mục 3,2 là đơn giá cho toàn chu vi 10,048m, ở đây tính 1,4m. Cách tính: Lấy đơn giá III.2/ 10,048 *1,4 | 10.048
4 |  | Mài ba via sau khi hàn | vị trí | 1 | 0.3 |  | 0.3 | 1.5 |  | 0 | Chiết tính
5 |  | Kiểm tra vết nứt sau khi hàn xử lý bằng phương pháp siêu âm | vị trí | 1 |  |  |  | 1.5 | 150000 | 225000 | Tạm tính
6 |  | Kiểm tra vết nứt sau khi hàn xử lý bằng phương pháp thẩm thấu | vị trí | 1 |  |  |  | 1.5 | 100000 | 150000 | Tạm tính
B |  | Phụ trợ thi công | [7 empty] | 513769430
I |  | Lắp đặt hệ thống điện phục vụ thi công trong hầm
1 | x | Dây cáp nhôm 4x35 | m |  |  |  |  | 600 | 31880 | 19128000 | TT |  | 35030 | Thông báo giá ko có
2 | x | Dây cáp nhôm 4x50 | m |  |  |  |  | 1040 | 43472 | 45210880 | TT |  | 53900 |  | có
3 | x | Dây điện 2x2,5mm | m |  |  |  |  | 400 | 14960 | 5984000 | TT |  | 14200 |  | có
4 | x | Dây điện 2x 1mm | m |  |  |  |  | 600 | 10868 | 6520800 | TT |  | 5000 |  | có
5 | x | Dây điện đơn Cu 6mm | m |  |  |  |  | 200 | 18590 | 3718000 | TT |  | 16016 |  | có
6 | x | Cầu dao 3 pha 100A | Cái |  |  |  |  | 5 | 385000 | 1925000 | TT |  | 276000 | ko | có
7 |  | Ổ + phích chống giật | Bộ |  |  |  |  | 18 | 164450 | 2960100 | TT |  | 330000 | không
8 | x | Atomat 100A 3 pha | Cái |  |  |  |  | 2 | 1463000 | 2926000 | TT |  | 1920000 |  | có
9 |  | Bóng điện 100w/220v | Cái |  |  |  |  | 100 | 11000 | 1100000 | TT |  | 164450 | ko
10 |  | Tủ hộp lắp atomat 300 x 400 | Cái |  |  |  |  | 7 | 357500 | 2502500 | TT |  | 280000
11 |  | Đầu cốt A35 | Cái |  |  |  |  | 100 | 6600 | 660000 | TT |  | 6600 | ko
12 |  | Máy nén khí 24m3/h | cái |  |  |  |  | 1 | 7590000 | 7590000 | TT |  | 7590000 | ko
13 |  | Máy mài khí nén | cái |  |  |  |  | 4 | 4500000 | 18000000 | TT |  | 4300000 | ko
14 |  | Đường ống khí nén Ø8 | m |  |  |  |  | 1600 | 35500 | 56800000 | TT |  | 33000
15 |  | Bộ khớp nối nhanh | Bộ |  |  |  |  | 2 | 33000 | 66000 | TT
16 |  | Giá đỡ kích(3bộ) | kg |  |  |  |  | 240.3 | 35500 | 8530650 | TT
II |  | Thiết bị giàn giáo, kích ren phục vụ thi công
17 |  | Ống ren M50x300 | cái |  |  |  |  | 6 | 150000 | 900000 | TT
18 |  | Tấm thép để kích theo biên dạng của ống(3 cái) | kg |  |  |  |  | 22.6 | 35500 | 802300 | TT
19 |  | Sàn thao tác(2cái) | kg |  |  |  |  | 188.2 | 33500 | 6304700 | TT
20 |  | Kích ren 5 tấn | cái |  |  |  |  | 3 | 1045000 | 3135000 | TT
21 |  | Giá để máy hàn (2 cái) | kg |  |  |  |  | 188.2 | 33500 | 6304700 | TT
III |  | Vận chuyển thiết bị vật tư
27 |  | Tiền vận chuyển thiết bị | chuyến |  |  |  |  | 1 | 30000000 | 30000000 | TT
28 |  | Chi phí đi lại của cán bộ công nhân | người |  |  |  |  | 14 | 800000 | 11200000 | Từ Thanh Hóa và A Lưới (400.000 / người x 2 lượt)
22 |  | Thuê xe bán tải chở người đi làm tại hầm ngang hầm phụ số 4 | tháng |  |  |  |  | 1 | 30000000 | 30000000 | TT
23 |  | Dầu diezen phục vụ máy phát điện 75KVA và xe ô tô | lit |  |  |  |  | 3480 | 15460 | 53800800 | Máy phát điện 75 KVA 1 ca dùng 40 lít theo định mức 1134/2015/BXDx 20 ngày x 3ca. Định mức ô tô bán tải là 18 lit 1 ca
24 |  | Bình oxy chống ngạt | bình |  |  |  |  | 2 | 1100000 | 2200000 | TT
25 |  | Quần áo bảo hộ, áo đi mưa, ủng cao su, gang tay | người |  |  |  |  | 15 | 620000 | 9300000 | TT
26 |  | Dụng cụ sinh hoạt và các chi phí khác | VND | [5 empty] | 10000000 | 10000000 | TT
27 |  | Tiền vận chuyển thiết bị | chuyến |  |  |  |  | 1 | 30000000 | 30000000 | TT
28 |  | Chi phí đi lại của cán bộ công nhân | người |  |  |  |  | 14 | 800000 | 11200000 | TT
II |  | Lắp đặt điện, thiết bị dụng cụ(kể cả phần tháo dỡ) | Trọn gói | [6 empty] | 125000000 | Tạm tính
C |  | Tổng cộng trước thuế | [7 empty] | #REF!
1 |  | Đà giáo | Kg |  |  |  | 256.67 | 1283.35 |  |  | 05 Bộ đà giáo, thi công luân chuyển
2 |  | Ván gỗ | m2 |  |  |  | 0.2268 | 1.134 |  |  | Dày 3cm
3 |  | Đường ống dẫn khí |  | 900
|  | Ống thép D90 |  | 600 |  |  |  | 600
|  | Ống cao su bố thép D60 |  | 240 |  |  |  | 240
|  | Ống cao su bố thép D34 |  | 60 |  |  |  | 60
4 |  | Đường điện
|  | Lắp đặt dây điện chính | m | 900 | 700 |  |  | 1600
|  | Lắp đặt dây điện nhánh | m | 225 | 175 |  |  | 400
|  | Ổ cắm | cái | 45 | 35 |  |  | 80
|  | Phích cắm | cái | 45 | 35 |  |  | 80
|  | Bóng đèn | cái | 45 | 35 |  |  | 80
|  | Bộ đèn pha Halogen 1000W | bộ | 2 | 2 |  |  | 4
5 |  | Tấm thép chắn nước, chắn bụi | Kg |  |  |  |  | 200
|  | VAT (10%) | [7 empty] | #REF!
|  | Thành tiền sau thuế | [7 empty] | #REF!

## 2CT
2. BẢNG CHIẾT TÍNH ĐƠN GIÁ
STT | ĐM | Đối tượng | Đơn vị | Định mức | Đơn giá | Thành tiền | Ghi chú
I |  | Xử lý lỗ khoan bị thấm nước (dùng que hàn dưới nước để xử lý).
CT1 | MS.02201(VD) | Mài phẳng nút khoan phụt bê tông bằng máy mài(phẳng theo đường hàn, chứ không thể mài phẳng theo COS của ống) | 1 vị trí |  |  | 638164.088
|  | a.) Vật liệu |  |  |  | 19320
|  | Đĩa mài | dĩa | 0.5 | 32000 | 16000 | [6 empty] | 3
|  | Dung môi | kg | 0.04 | 60000 | 2400 | [6 empty] | 0.04
|  | Vật liệu khác | % | 5 |  | 920 | [6 empty] | 5
|  | b.) Nhân công |  |  |  | 504938.0769
|  | Nhân công mài 3,5/7 | công | 1 | 336625.3846 | 336625.3846 | [6 empty] | 2
|  | Nhân công di chuyển sàn thao tác 3,5/7 | công | 0.25 | 336625.3846 | 84156.3462 | [6 empty] | 0.25
|  | Nhân công di chuyển máy nén khí, máy mài và các máy khác trong hầm | công | 0.25 | 336625.3846 | 84156.3462 | [6 empty] | 0.25
|  | c.) Máy thi công |  |  |  | 0
|  | Máy nén khí | ca | 0.1 |  | 0 | Đã tính mua máy
|  | Máy mài nén khí | ca | 0.1 |  | 0 | Đã tính mua máy
|  | Quạt thông gió 2.5 Kw | ca | 0.5 | 0 | 0
| T | Chi phí trực tiếp | T= VL+NC+MTC |  |  | 524258.0769
| C | Chi phí chung | C=T*6,5%*1.05 |  | 0.06825 | 35780.6137
| TL | Thu nhập chịu thuế tính trước | TL=(T+C)*6% |  | 0.06 | 33602.3214
| G | Giá trị trước thuế | G=T+C+TL |  |  | 593641.0121
| H | Chi phí hạng mục chung | H=G*6,5% |  | 0.065 | 38586.6658
| LT | Chi phí lán trại | LT=Gx1% |  | 0.01 | 5936.4101
| ĐG | Đơn giá tổng hợp ĐG=(G+H+LT) | ĐG=(G+H+LT) |  |  | 638164.088
CT2 | MS.02201(VD) | Mài rãnh mối hàn cũ bằng máy mài để phục vụ hàn xử lý kín nước | 1 vị trí |  |  | 247174.9975
|  | a.) Vật liệu |  |  |  | 34744
|  | Đĩa mài | dĩa | 1 | 32000 | 32000
|  | Dung môi | kg | 0.04 | 60000 | 2400
|  | Vật liệu khác | % | 1 |  | 344
|  | b.) Nhân công |  |  |  | 168312.6923
| TT | Nhân công 3,5/7 | công | 0.5 | 336625.3846 | 168312.6923
|  | Nhân công di chuyển sàn thao tác 3,5/7 | công | 0.25 |  | 0 | Đã tính trên
|  | Nhân công di chuyển máy nén khí, máy mài và các máy khác trong hầm | công | 0.25 |  | 0
|  | c.) Máy thi công |  |  |  | 0
|  | Máy nén khí (nhân công vận hành) | ca | 0.1 |  | 0 | Đã tính mua máy
|  | Máy mài nén khí | ca | 0.1 |  | 0 | Đã tính mua máy
|  | Quạt thông gió 2.5 Kw | ca | 0.5 | 0 | 0
| T | Chi phí trực tiếp | T= VL+NC+MTC |  |  | 203056.6923
| C | Chi phí chung | C=T*6,5%*1.05 |  | 0.06825 | 13858.6193
| TL | Thu nhập chịu thuế tính trước | TL=(T+C)*6% |  | 0.06 | 13014.9187
| G | Giá trị trước thuế | G=T+C+TL |  |  | 229930.2303
| H | Chi phí hạng mục chung | H=G*6,5% |  | 0.065 | 14945.465
| LT | Chi phí lán trại | LT=Gx1% |  | 0.01 | 2299.3023
| ĐG | Đơn giá tổng hợp ĐG=(G+H+LT) | ĐG=(G+H+LT) |  |  | 247174.9975
CT3 | TT | Đường hàn kín nước(lỗ khoan bị thấm nước)bằng que hàn dưới nước Broco Underwater | 1 vị trí |  |  | 1880749.3221 |  |  | #REF! | #REF!
|  | a.) Vật liệu |  |  |  | 300410.5263
|  | Que hàn Broco Underwater | kg | 0.11368 | 2642500 | 300410.5263 | trung bình dùng 3 que hàn cho 1 vị trí |  | 95 | 3.6
|  | b.) Nhân công |  |  |  | 896249.6262 |  |  | 1 | 0.037895
|  | Nhân công 4,50/7 | công | 2.08 | 390429.4615 | 812093.28
|  | Nhân công di chuyển sàn thao tác 3,5/7 | công | 0.25 |  | 0 | Đã tính phần mài vì di chuyển 1 lần để xử lý các công đoạn thực hiện tại 1 vị trí
|  | Nhân công lắp gía đỡ kích và kích 3,5/7 | công | 0.25 |  | 0
|  | Nhân công di chuyển máy nén khí, máy mài và các máy khác trong hầm | công | 0.25 | 336625.3846 | 84156.3462
|  | c.) Máy thi công |  |  |  | 348393.9195
|  | Máy hàn 23KW | ca | 0.75 | 442404.9772 | 331803.7329
|  | Máy mài | ca | 0.75 |  |  | Đã tính mua máy
|  | Máy khác | % | 5 |  | 16590.1866
| T | Chi phí trực tiếp | T= VL+NC+MTC |  |  | 1545054.072
| C | Chi phí chung | C=T*6,5%*1.05 |  | 0.06825 | 105449.9404
| TL | Thu nhập chịu thuế tính trước | TL=(T+C)*6% |  | 0.06 | 99030.2407
| G | Giá trị trước thuế | G=T+C+TL |  |  | 1749534.2531
| H | Chi phí hạng mục chung | H=G*6,5% |  | 0.065 | 113719.7265
| LT | Chi phí lán trại | LT=Gx1% |  | 0.01 | 17495.3425
| ĐG | Đơn giá tổng hợp ĐG=(G+H+LT) | ĐG=(G+H+LT) |  |  | 1880749.3221
CT4 | TT | Mài lại sau khi hàn | nút |  |  | 59440.8818 | Nút có đường hàn dài 0,1x3,14=0,314m
|  | Vật liệu |  |  |  | 32000
|  | Đá mài | dĩa | 1 | 32000 | 32000 |  |  | 90 | 4
|  | Nhân công |  |  |  | 16831.2692 |  |  | 1 | 0.044444
|  | Nhân công 3,5/7 | công | 0.05 | 336625.3846 | 16831.2692
|  | Máy thi công |  |  |  | 0
|  | Máy mài | ca | 0.1 | 0 | 0
|  | Máy khác | % | 5 |  | 0
| T | Chi phí trực tiếp | T= VL+NC+MTC |  |  | 48831.2692
| C | Chi phí chung | C=T*6,5%*1.05 |  | 0.06825 | 3332.7341
| TL | Thu nhập chịu thuế tính trước | TL=(T+C)*6% |  | 0.06 | 3129.8402
| G | Giá trị trước thuế | G=T+C+TL |  |  | 55293.8436
| H | Chi phí hạng mục chung | H=G*6,5% |  | 0.065 | 3594.0998
| LT | Chi phí lán trại | LT=Gx1% |  | 0.01 | 552.9384
| ĐG | Đơn giá tổng hợp ĐG=(G+H+LT) | ĐG=(G+H+LT) |  |  | 59440.8818
II |  | Lỗ khoan bị xịt nước(dùng bích ốp vào để hàn xử lý.
CT5 | TT | Đóng nêm giảm bớt nước các lỗ xuất lộ nước có đk lớn hơn 1mm | vị trí |  |  | 806754.2736
|  | a.) Vật liệu |  |  |  | 45450
|  | Nêm đồng | cái | 1 | 45000 | 45000
|  | Vật liệu khác | % | 1 |  | 450
|  | b.) Nhân công |  |  |  | 617306.5731
|  | Nhân công 4,5/7 | công | 1.15 | 390429.4615 | 448993.8808
|  | Nhân công di chuyển sàn thao tác 3,5/7 | công | 0.25 | 336625.3846 | 84156.3462
|  | Nhân công di chuyển máy nén khí, máy mài và các máy khác trong hầm |  | 0.25 | 336625.3846 | 84156.3462
c.) Máy thi công
|  | Máy mài nén khí | ca | 0.05 | 0 | 0 | Đã tính mua
|  | Máy nén khí | ca | 0.05 | 0 | 0 | Đã tính mua
|  | Máy khác | % | 5
| T | Chi phí trực tiếp | T= VL+NC+MTC |  |  | 662756.5731
| C | Chi phí chung | C=T*6,5%*1.05 |  | 0.06825 | 45233.1361
| TL | Thu nhập chịu thuế tính trước | TL=(T+C)*6% |  | 0.06 | 42479.3826
| G | Giá trị trước thuế | G=T+C+TL |  |  | 750469.0917
| H | Chi phí hạng mục chung | H=G*6,5% |  | 0.065 | 48780.491
| LT | Chi phí lán trại | LT=Gx1% |  | 0.01 | 7504.6909
| ĐG | Đơn giá tổng hợp ĐG=(G+H+LT) | ĐG=(G+H+LT) |  |  | 806754.2736
CT6 | TT | Đường hàn kín nước (dùng tấm bích hàn đắp lên) | 1 vị trí |  |  | 8267367.282
|  | Vật liệu |  |  |  | 376368.96
|  | Bích thép Q345 B D220x8 có rãnh | kg | 2.4316 | 14545.4545 | 35368.96
|  | Gioăng cao su chịu nhiệt | cái | 2 | 110000 | 220000
|  | Que hàn E7018 | kg | 2.2 | 55000 | 121000
|  | Nhân công |  |  |  | 5021778.9231
|  | Nhân công 4,50/7 | công | 12 | 390429.4615 | 4685153.5385
|  | Nhân công di chuyển sàn thao tác 3,5/7 | công | 0.5 |  | 0 | Đã nêu tại chỗ nhân công thưc hiện đóng nên và mài.
|  | Nhân công lắp gía đỡ kích và kích 3,5/7 | công | 0.5 |  | 0
|  | Nhân công di chuyển máy nén khí, máy mài và các máy khác trong hầm | công | 0.5 | 336625.3846 | 168312.6923
|  | Nhân công tiện tạo rãnh trên tấm bích để lắp gioăng cao su | công | 0.5 | 336625.3846 | 168312.6923
|  | Máy thi công |  |  |  | 1393575.6781
|  | Máy nén khí 240m3/h | ca | 1 | 0 | 0 | Đã tính mua
|  | Máy hàn 23KW | ca | 3 | 442404.9772 | 1327214.9315
|  | Máy mài | ca | 1 |  | 0 | Đã tính mua
|  | Máy khác | % | 5 |  | 66360.7466
| T | Chi phí trực tiếp | T= VL+NC+MTC |  |  | 6791723.5611
| C | Chi phí chung | C=T*6,5%*1.05 |  | 0.06825 | 463535.133
| TL | Thu nhập chịu thuế tính trước | TL=(T+C)*6% |  | 0.06 | 435315.5217
| G | Giá trị trước thuế | G=T+C+TL |  |  | 7690574.2158
| H | Chi phí hạng mục chung | H=G*6,5% |  | 0.065 | 499887.324
| LT | Chi phí lán trại | LT=Gx1% |  | 0.01 | 76905.7422
| ĐG | Đơn giá tổng hợp ĐG=(G+H+LT) | ĐG=(G+H+LT) |  |  | 8267367.282
CT7 | TT | Mài sạch ba bia sau khi hàn loại 2 | nút | CT4x2 |  | 118881.7636 | Đơn giá mục CT4 x 2 với lý do đường kính tấm ốp D=220mm
CT8 |  | Sơn kim hoại bằng hệ sơn PS-01 công trình thủy điện A Lưới đã được phê duyệt | m2 | 2.6 | 462524 | 1202562.4 | Tính theo Quyết định phê duyệt số 364/QĐ-EVNCHP ngày 40/03/2016 (bao gồm Sơn lót BARRIER 77 Grey ( Jotun) độ dày lớp sơn khi khô 0,5mm + Sởn phủ bảo vệ MARATHON XHB ( Jotun) mầu Grey 38, độ dày sơn khi khô 1.5 mm)
III |  | Mối hàn nối đoạn ống hầm ngang vào nhà máy
CT9' | MS.02201(VD) | Mài đường hàn theo vết nứt chu vi | 1 vị trí |  |  | 2555806.2277
|  | a.) Vật liệu |  |  |  | 164024
|  | Đĩa mài | dĩa | 5 | 32000 | 160000
|  | Dung môi | kg | 0.04 | 60000 | 2400
|  | Vật liệu khác | % | 1 |  | 1624
|  | b.) Nhân công |  |  |  | 1935595.9615
| TT | Nhân công 3,5/7 | công | 2.5 | 336625.3846 | 841563.4615
|  | Nhân công di chuyển sàn thao tác 3,5/7 | công | 0.25 | 336625.3846 | 84156.3462
|  | Nhân công di chuyển máy nén khí, máy mài và các máy khác trong hầm | công | 3 | 336625.3846 | 1009876.1538
|  | c.) Máy thi công |  |  |  | 0
|  | Máy nén khí | ca | 0.1 |  | 0 | Đã tính mua máy
|  | Máy mài nén khí | ca | 0.1 |  | 0 | Đã tính mua máy
|  | Quạt thông gió 2.5 Kw | ca | 0.5 | 0 | 0
| T | Chi phí trực tiếp | T= VL+NC+MTC |  |  | 2099619.9615
| C | Chi phí chung | C=T*6,5%*1.05 |  | 0.06825 | 143299.0624
| TL | Thu nhập chịu thuế tính trước | TL=(T+C)*6% |  | 0.06 | 134575.1414
| G | Giá trị trước thuế | G=T+C+TL |  |  | 2377494.1653
| H | Chi phí hạng mục chung | H=G*6,5% |  | 0.065 | 154537.1207
| LT | Chi phí lán trại | LT=Gx1% |  | 0.01 | 23774.9417
| ĐG | Đơn giá tổng hợp ĐG=(G+H+LT) | ĐG=(G+H+LT) |  |  | 2555806.2277
CT9 | MS.02201(VD) | Khắc phục vết nứt theo chu vi tại vị trí Km11+470 | 1 vị trí |  |  | 29668578.5526
|  | a.) Vật liệu |  |  |  | 2155928.6
| TT | Gia công tấm thép hàn Q345B hàn đắp | kg | 28.8252 | 35500 | 1023294.6 | Kích thước tấm (900x(210+70+30)x12)mm
|  | Gioăng cao su chịu nhiệt | Tấm | 1 | 200000 | 200000
|  | Đĩa mài | dĩa | 3 | 32000 | 96000
|  | Que hàn 7018 | kg | 15 | 55000 | 825000
|  | Dung môi | kg | 0.04 | 60000 | 2400
|  | Vật liệu khác | % | 1 |  | 9234
|  | b.) Nhân công |  |  |  | 22217100.5769
| TT | Nhân công di chuyển sàn thao tác 3,5/7 | công | 0.25 | 336625.3846 | 84156.3462
| TT | Nhân công lắp gía đỡ kích và kích 3,5/7 | công | 0.25 | 336625.3846 | 84156.3462
| TT | Nhân công di chuyển máy nén khí, máy mài và các máy khác trong hầm | công | 0.25 | 336625.3846 | 84156.3462
| TT | Nhân công hàn thợ 6G | công | 12 | 568040.7692 | 6816489.2308
| TT | Nhân công mài 3,5/7 | công | 42 | 336625.3846 | 14138266.1538
|  | Nhân công vận hành máy nén khí 3,5/7 | ca | 3 | 336625.3846 | 1009876.1538 | Đã tính mua máy
|  | c.) Máy thi công |  |  |  | 0
|  | Máy nén khí (nhân công vận hành) | ca | 0.1 |  | 0 | Đã tính mua máy
|  | Máy mài nén khí | ca | 0.1 |  | 0 | Đã tính mua máy
|  | Quạt thông gió 2.5 Kw | ca | 0.5 | 0 | 0
| T | Chi phí trực tiếp | T= VL+NC+MTC |  |  | 24373029.1769
| C | Chi phí chung | C=T*6,5%*1.05 |  | 0.06825 | 1663459.2413
| TL | Thu nhập chịu thuế tính trước | TL=(T+C)*6% |  | 0.06 | 1562189.3051
| G | Giá trị trước thuế | G=T+C+TL |  |  | 27598677.7233
| H | Chi phí hạng mục chung | H=G*6,5% |  | 0.065 | 1793914.052
| LT | Chi phí lán trại | LT=Gx1% |  | 0.01 | 275986.7772
| ĐG | Đơn giá tổng hợp ĐG=(G+H+LT) | ĐG=(G+H+LT) |  |  | 29668578.5526
CT10 | MS.02201(VD) | Khắc phục vết nứt theo đường sinh tại vị trí Km11+470 | 1 vị trí |  |  | 15013656.2325
|  | a.) Vật liệu |  |  |  | 2193114
|  | Đĩa mài | dĩa | 42 | 32000 | 1344000
|  | Que hàn 7018 | kg | 15 | 55000 | 825000
|  | Dung môi | kg | 0.04 | 60000 | 2400
|  | Vật liệu khác | % | 1 |  | 21714
|  | b.) Nhân công |  |  |  | 10140752.3077
| TT | Nhân công hàn thợ 6G | công | 6 | 568040.7692 | 3408244.6154
| TT | Nhân công mài 3,5/7 | công | 20 | 336625.3846 | 6732507.6923
|  | c.) Máy thi công |  |  |  | 0
|  | Máy nén khí (nhân công vận hành) | ca | 0.1 |  | 0 | Đã tính mua máy
|  | Máy mài nén khí | ca | 0.1 |  | 0 | Đã tính mua máy
|  | Quạt thông gió 2.5 Kw | ca | 0.5 | 0 | 0
| T | Chi phí trực tiếp | T= VL+NC+MTC |  |  | 12333866.3077
| C | Chi phí chung | C=T*6,5%*1.05 |  | 0.06825 | 841786.3755
| TL | Thu nhập chịu thuế tính trước | TL=(T+C)*6% |  | 0.06 | 790539.161
| G | Giá trị trước thuế | G=T+C+TL |  |  | 13966191.8442
| H | Chi phí hạng mục chung | H=G*6,5% |  | 0.065 | 907802.4699
| LT | Chi phí lán trại | LT=Gx1% |  | 0.01 | 139661.9184
| ĐG | Đơn giá tổng hợp ĐG=(G+H+LT) | ĐG=(G+H+LT) |  |  | 15013656.2325
IV |  | Mối hàn nối đoạn ống theo chu vi HP4
CT11 | TT | Hàn vết nứt chu vi hoặc đường sinh bằng phương pháp hàn theo đường ống (hàn bù trực tiếp) |  |  |  | 15827791.5077 | Dùng kích ép các tấm ép kích thước 900x(200+170x2)x10 có cao su để chắn kín nước, sau đó hàn xung quanh có thời gian gia nhiệt để đảm bảo đúng yêu cầu kỹ thuật.
|  | Vật liệu |  |  |  | 825000
| TT | Gia công tấm thép hàn Q345B hàn đắp | kg | 28.8252 | 0 | 0 | Kích thước tấm (900x(210+70+30)x12)mm
| TT | Tấm cao su chiệu nhiệt kích thước theo tấm hàn đắp | tấm | 1 | 0 | 0
|  | Que hàn E7018 | kg | 15 | 55000 | 825000
|  | Vật liệu khác | % | 1 |  | 8250
|  | Nhân công |  |  |  | 9705364.8462
| TT | Nhân công hàn 3 tấm thép lại thành biên dạng chữ U dùng để hàn đắp. Nhan công 4/7 | công | 2.5 | 360924 | 902310
| TT | Nhân công 4,50/7 chuẩn bị kích ép chắn nước. | công | 16 | 390429.4615 | 6246871.3846 | Bao gồm nhân công lắp đặt dàn để kích ép tấm bích để không cho nước xì ra |  | 23
| TT | Nhân công hàn 7/7 | Công | 4.5 | 568040.7692 | 2556183.4615 | Hàn 6G
|  | Máy thi công |  |  |  | 2472321.6
|  | Máy nén khí 24m3/h | ca | 6 |  | 0 | Đã tính mua
|  | Máy hàn 23KW | ca | 6 | 392432 | 2354592
|  | Máy khác | % | 5 |  | 117729.6
| T | Chi phí trực tiếp | T= VL+NC+MTC |  |  | 13002686.4462
| C | Chi phí chung | C=T*6,5%*1.05 |  | 0.06825 | 887433.35
| TL | Thu nhập chịu thuế tính trước | TL=(T+C)*6% |  | 0.06 | 833407.1878
| G | Giá trị trước thuế | G=T+C+TL |  |  | 14723526.9839
| H | Chi phí hạng mục chung | H=G*6,5% |  | 0.065 | 957029.254
| LT | Chi phí lán trại | LT=Gx1% |  | 0.01 | 147235.2698
| ĐG | Đơn giá tổng hợp ĐG=(G+H+LT) | ĐG=(G+H+LT) |  |  | 15827791.5077
CT12 | TT | Mài ba via sau khi hàn loại 3 | vị trí | 1 | 265023.04 | 265023.04 | Đơn giá mục CT4/0,314*(0,500+0,200)x2
CT13 | TT | Kiểm tra vết nứt sau khi hàn xử lý bằng phương pháp thẩm thấu | nút |  |  | 245858.5659
|  | Vật liệu |  |  |  | 0
|  | Bộ xịt thẩm thấu Nabakem | Bộ |  |  | 0 | Chủ đầu tư cung cấp |  | 90 | 4
|  | Nhân công |  |  |  | 201975.2308 |  |  | 1 | 0.044444
|  | Nhân công 3,5/7 | công | 0.6 | 336625.3846 | 201975.2308
| T | Chi phí trực tiếp | T= VL+NC+MTC |  |  | 201975.2308
| C | Chi phí chung | C=T*6,5%*1.05 |  | 0.06825 | 13784.8095
| TL | Thu nhập chịu thuế tính trước | TL=(T+C)*6% |  | 0.06 | 12945.6024
| G | Giá trị trước thuế | G=T+C+TL |  |  | 228705.6427
| H | Chi phí hạng mục chung | H=G*6,5% |  | 0.065 | 14865.8668
| LT | Chi phí lán trại | LT=Gx1% |  | 0.01 | 2287.0564
| ĐG | Đơn giá tổng hợp ĐG=(G+H+LT) | ĐG=(G+H+LT) |  |  | 245858.5659
CT13' | TT | Xử lý kích đường ống cho bằng nhau tại mối hàn nối giữa 02 ống | Trọn bộ |  |  | 9214421.4864
|  | Vật liệu |  |  |  | 62475
|  | Đá mài | viên | 1 | 32000 | 32000
|  | Que hàn 7018 | kg | 0.5 | 55000 | 27500
|  | Vật liệu khác | % | 5 |  | 2975
|  | Nhân công |  |  |  | 7095209.3077
|  | Nhân công 3,5/7 | công | 20 | 346344.8308 | 6926896.6154
| TT | Nhân công di chuyển sàn thao tác 3,5/7 | công | 0.25 | 336625.3846 | 84156.3462
| TT | Nhân công lắp gía đỡ kích và kích 3,5/7 | công | 0.25 | 336625.3846 | 84156.3462
|  | Máy thi công |  |  |  | 412053.6
|  | Máy nén khí 24m3/h | ca | 6 |  | 0 | Đã tính mua
|  | Máy hàn 23KW | ca | 1 | 392432 | 392432
|  | Máy khác | % | 5 |  | 19621.6
| T | Chi phí trực tiếp | T= VL+NC+MTC |  |  | 7569737.9077
| C | Chi phí chung | C=T*6,5%*1.05 |  | 0.06825 | 516634.6122
| TL | Thu nhập chịu thuế tính trước | TL=(T+C)*6% |  | 0.06 | 485182.3512
| G | Giá trị trước thuế | G=T+C+TL |  |  | 8571554.8711
| H | Chi phí hạng mục chung | H=G*6,5% |  | 0.065 | 557151.0666
| LT | Chi phí lán trại | LT=Gx1% |  | 0.01 | 85715.5487
| ĐG | Đơn giá tổng hợp ĐG=(G+H+LT) | ĐG=(G+H+LT) |  |  | 9214421.4864
CT14 | TT | Lắp đặt hệ thống điện phục vụ thi công trong hầm | Trọn bộ |  |  | 219566088.5265
|  | Vật liệu |  |  |  | 128619386.5455
1 |  | Dây cáp nhôm 4x35 | m | 600 | 31845.4545 | 19107272.7273 | Bàn giao lại chủ đầu tư sau khi thi công xong | 600 | 31880 | 19128000 | TT | 31845.4545 | 35030 | Thông báo giá ko có
2 |  | Dây cáp nhôm 4x50 | m | 1040 | 62200 | 64688000 | Bàn giao lại chủ đầu tư sau khi thi công xong | 1040 | 43472 | 45210880 | TT | 62200 | 68420 |  | có
3 |  | Dây điện 2x2,5mm | m | 400 | 12200 | 4880000 | Bàn giao lại chủ đầu tư sau khi thi công xong | 400 | 14960 | 5984000 | TT | 12200 | 13420 |  | có
4 |  | Dây điện 2x 1mm | m | 600 | 2200 | 1320000 | Bàn giao lại chủ đầu tư sau khi thi công xong | 600 | 10868 | 6520800 | TT | 2200 | 2420 |  | có
5 |  | Dây điện đơn Cu 6mm | m | 200 | 24454.5455 | 4890909.0909 | Bàn giao lại chủ đầu tư sau khi thi công xong | 200 | 18590 | 3718000 | TT | 24454.5455 | 26900 |  | có
6 |  | Cầu dao 3 pha 100A | Cái | 5 | 250909.0909 | 1254545.4545 | Bàn giao lại chủ đầu tư sau khi thi công xong | 5 | 385000 | 1925000 | TT | 250909.0909 | 276000 | ko | có
7 |  | Ổ + phích chống giật | Bộ | 18 | 300000 | 5400000 | Bàn giao lại chủ đầu tư sau khi thi công xong | 18 | 164450 | 2960100 | TT | 300000 | 330000 | không
8 |  | Atomat 100A 3 pha | Cái | 2 | 77100 | 154200 | Bàn giao lại chủ đầu tư sau khi thi công xong | 2 | 1463000 | 2926000 | TT | 77100 | 84810 |  | có
9 |  | Bóng điện Led 36w/220v | Cái | 100 | 149500 | 14950000 | Bàn giao lại chủ đầu tư sau khi thi công xong | 100 | 11000 | 1100000 | TT | 149500 | 164450 | ko
10 |  | Tủ hộp lắp atomat 300 x 400 | Cái | 7 | 1443000 | 10101000 | Bàn giao lại chủ đầu tư sau khi thi công xong | 7 | 357500 | 2502500 | TT | 1443000 | 1587300
11 |  | Đầu cốt A35 | Cái | 100 | 6000 | 600000 |  | 100 | 6600 | 660000 | TT | 6000 | 6600 | ko
|  | Vật liệu khác | % | 1 |  | 1273459.2727
|  | Nhân công |  | 171.1 | 302491.6154 | 51756315.3923 | [6 empty] | 7562290.3846
1 | BA.19203 | Lắp đặt aptomat loại 1 pha, cường độ dòng điện <=100A | 2 cái | 0.46
|  | Nhân công 3,5/7 | công/cái | 0.23
2 | BA.16414 | Kéo rải các loại dây dẫn, Lắp đặt dây dẫn 4 ruột 4x35mm2 | 400 m | 39.6
|  | Nhân công 3,5/7 | công/m | 0.066
2 | BA.16414 | Kéo rải các loại dây dẫn, Lắp đặt dây dẫn 4 ruột 4x50mm2 | 1040 m | 68.64
|  | Nhân công 3,5/7 | công/m | 0.066
3 | BA.16203 | Kéo rải các loại dây dẫn, Lắp đặt dây đơn 2x1,0mm2 | 200m | 14.4
|  | Nhân công 3,5/7 | công/m | 0.024
4 | BA.16205 | Kéo rải các loại dây dẫn, Lắp đặt dây dẫn 2 ruột 2x2,5mm2 | 400m | 11.2
| N33.0001 | Nhân công 3,5/7 | công/m | 0.028
5 | BA.16112 | Kéo rải các loại dây dẫn, Lắp đặt dây đơn 1x6mm2 | 200m | 5.8
| N33.0001 | Nhân công 3,5/7 | công/m | 0.029
6 | BA.18502 | Lắp đặt cầu dao 3 cực loại <=100A | 5 cái | 2.3
| N33.0001 | Nhân công 3,5/7 | công | 0.46
7 | CS.5.01.3B VD | Thay bóng đèn ống bằng thủ công | 100 bóng | 2.3
|  | Nhân công 3,5/7 | công/20 bóng | 0.46
7 | TT | Lắp đặt tủ điện 400x300 | 7 Tủ | 1.4
|  | Nhân công 3,5/7 | công /tủ | 0.2
|  | Nhân công các việc khác |  | 25
|  | Máy thi công |  |  |  | 0
| T | Chi phí trực tiếp | T= VL+NC+MTC |  |  | 180375701.9378
| C | Chi phí chung | C=T*6,5%*1.05 |  | 0.06825 | 12310641.6573
| TL | Thu nhập chịu thuế tính trước | TL=(T+C)*6% |  | 0.06 | 11561180.6157
| G | Giá trị trước thuế | G=T+C+TL |  |  | 204247524.2107
| H | Chi phí hạng mục chung | H=G*6,5% |  | 0.065 | 13276089.0737
| LT | Chi phí lán trại | LT=Gx1% |  | 0.01 | 2042475.2421
| ĐG | Đơn giá tổng hợp ĐG=(G+H+LT) | ĐG=(G+H+LT) |  |  | 219566088.5265
CT15 | TT | Tháo dỡ hệ thống điện phục vụ thi công | Trọn gói |  |  | 49077467.3938
|  | Nhân công 3,5/7 | công | 119.77 | 336625.3846 | 40317622.3154 | Tính 70% công lắp đặt
| T | Chi phí trực tiếp | T= VL+NC+MTC |  |  | 40317622.3154
| C | Chi phí chung | C=T*6,5%*1.05 |  | 0.06825 | 2751677.723
| TL | Thu nhập chịu thuế tính trước | TL=(T+C)*6% |  | 0.06 | 2584158.0023
| G | Giá trị trước thuế | G=T+C+TL |  |  | 45653458.0407
| H | Chi phí hạng mục chung | H=G*6,5% |  | 0.065 | 2967474.7726
| LT | Chi phí lán trại | LT=Gx1% |  | 0.01 | 456534.5804
| ĐG | Đơn giá tổng hợp ĐG=(G+H+LT) | ĐG=(G+H+LT) |  |  | 49077467.3938
CT16 | TT | Hỗ trợ vật tư và nhân công xử lỹ khống chế việc xì nước tại vị trí Km11+470 | Trọn gói |  |  | 11797914.9945
a) Vật tư
|  | Tấm ốp đường chu vi | kg | 25 | 32614.9571 | 815373.9276 | Đơn giá thép biện pháp giếng đứng
b) Nhân công hỗ trợ
|  | Nhân công 3,5/7 | công | 26 | 336625.3846 | 8752260
|  | c) Vận chuyển thiết bị |  |  |  | 124469.3148
|  | Vận chuyển thép ốp dàn giáo, máy hàn, máy mài, que hàn, kích để công và các phụ kiến đi kèm cự ly 100m từ nhà máy đến lỗ thăm van cầu bằng thủ công | Tấn | 0.15 | 234245.0769 | 35136.7615
|  | Vận chuyển thép ốp dàn giáo, máy hàn, máy mài, que hàn, kích để công và các phụ kiến đi kèm qua lỗ van cầu bằng thủ công | Tấn | 0.125 | 61528.3735 | 7691.0467
|  | Vận chuyển thép ốp dàn giáo, máy hàn, máy mài, que hàn, kích để công và các phụ kiến đi kèm qua lỗ van cầu cự ly 230m bằng thủ công | Tấn | 0.125 | 653132.0527 | 81641.5066
| T | Chi phí trực tiếp | T= VL+NC+MTC |  |  | 9692103.2425
| C | Chi phí chung | C=T*6,5%*1.05 |  | 0.06825 | 661486.0463
| TL | Thu nhập chịu thuế tính trước | TL=(T+C)*6% |  | 0.06 | 621215.3573
| G | Giá trị trước thuế | G=T+C+TL |  |  | 10974804.6461
| H | Chi phí hạng mục chung | H=G*6,5% |  | 0.065 | 713362.302
| LT | Chi phí lán trại | LT=Gx1% |  | 0.01 | 109748.0465
| ĐG | Đơn giá tổng hợp ĐG=(G+H+LT) | ĐG=(G+H+LT) |  |  | 11797914.9945

## 3NC
3. BẢNG GIÁ NHÂN CÔNG
Nhà máy thuỷ điện A Lưới
| Lương tối thiểu (LTT): |  |  |  |  | 2760000 | đồng
| Nhóm lương: |  |  |  |  | Nhóm I | [5 empty] | ĐVT: đồng Việt Nam
| TT | MHĐG | Cấp bậc | Đơn vị | Bậc | Lương CB | Phụ cấp theo lương CB |  |  | Phụ cấp theo LCB | Tiền ăn ca | Lương | Đơn giá
|  |  | nhân công |  | lương |  | Không ÔĐ | Lương phụ | Khoán | Hệ số | Gía trị | tháng (LT) | nhân công
[7 empty] | 0% | 0% | 0% | 0.09 | 30000 | 26 ngày
| (1) | (2) | (3) | (4) | (5) | (6) | (7) | (8) | (9) | (10) | (11) | (12) | (13)
| 1 | N24.207-I | Nhân công 2,0/7I | công | 1.83 | 5050800 | 0 | 0 | 0 | 17483.5385 | 30000 | 6285372 | 241745.0769 | 2 | 1.83 | 241745.0769
2.5 | 2 | N24.257-I | Nhân công 2,5/7I | công | 1.995 | 5506200 | 0 | 0 | 0 | 19059.9231 | 30000 | 6781758 | 260836.8462 | 2.5 | 1.995
2.7 | 3 | N24.277-I | Nhân công 2,7/7I | công | 2.061 | 5688360 | 0 | 0 | 0 | 19690.4769 | 30000 | 6980312.4 | 268473.5538 | 2.7 | 2.061
3 | 4 | N24.307-I | Nhân công 3,0/7I | công | 2.16 | 5961600 | 0 | 0 | 0 | 20636.3077 | 30000 | 7278144 | 279928.6154 | 3 | 2.16
3.5 | 5 | N24.357-I | Nhân công 3,5/7I | công | 2.355 | 6499800 | 0 | 0 | 0 | 22499.3077 | 30000 | 7864782 | 302491.6154 | 3.5 | 2.355
3.7 | 6 | N24.357-I | Nhân công 3,7/7I | công | 2.433 | 6715080 | 0 | 0 | 0 | 23244.5077 | 30000 | 8099437.2 | 311516.8154 | 3.7 | 2.433
4 | 7 | N24.407-I | Nhân công 4,0/7I | công | 2.55 | 7038000 | 0 | 0 | 0 | 24362.3077 | 30000 | 8451420 | 325054.6154 | 4 | 2.55
4.5 | 8 | N24.457-I | Nhân công 4,5/7I | công | 2.78 | 7672800 | 0 | 0 | 0 | 26559.6923 | 30000 | 9143352 | 351667.3846 | 4.5 | 2.78
| 9 | N24.507-I | Nhân công 5,0/7I | công | 3.01 | 8307600 | 0 | 0 | 0 | 28757.0769 | 30000 | 9835284 | 378280.1538 | 5 | 3.01
| 10 | N24.557-I | Nhân công 5,5/7I | công | 3.285 | 9066600 | 0 | 0 | 0 | 31384.3846 | 30000 | 10662594 | 410099.7692 | 5.5 | 3.285
| 11 | N24.607-I | Nhân công 6,0/7I | công | 3.56 | 9825600 | 0 | 0 | 0 | 34011.6923 | 30000 | 11489904 | 441919.3846 | 6 | 3.56
| 12 | N24.657-I | Nhân công 6,5/7I | công | 3.88 | 10708800 | 0 | 0 | 0 | 37068.9231 | 30000 | 12452592 | 478945.8462 | 6.5 | 3.88
| 13 | N24.707-I | Nhân công 7,0/7I | công | 4.2 | 11592000 | 0 | 0 | 0 | 40126.1538 | 30000 | 13415280 | 515972.3077 | 7 | 4.2
| Lương tối thiểu (LTT): |  |  |  |  | 2760000 | đồng
| Nhóm lương: |  |  |  |  | Nhóm II | [5 empty] | ĐVT: đồng Việt Nam
| STT | MHĐG | Cấp bậc | Đơn vị | Bậc | Lương CB | Phụ cấp theo lương CB |  |  | Phụ cấp theo LCB | Tiền ăn ca | Lương | Đơn giá
|  |  | nhân công |  | lương |  | Không ÔĐ | Lương phụ | Khoán | Hệ số | Gía trị | tháng | nhân công
[7 empty] | 0% | 0% | 0% | 0.09 | 30000 | 26 ngày
| (1) | (2) | (3) | (4) | (5) | (6) | (7) | (8) | (9) | (10) | (11) | (12) | (13)
2 | 1 | N24.207-II | Nhân công 2,0/7II | công | 2.07 | 5713200 | 0 | 0 | 0 | 19776.4615 | 30000 | 7007388 | 269514.9231 | 2 | 2.07
2.5 | 2 | N24.257-II | Nhân công 2,5/7II | công | 2.255 | 6223800 | 0 | 0 | 0 | 21543.9231 | 30000 | 7563942 | 290920.8462 | 2.5 | 2.255
2.7 | 3 | N24.277-II | Nhân công 2,7/7II | công | 2.329 | 6428040 | 0 | 0 | 0 | 22250.9077 | 30000 | 7786563.6 | 299483.2154 | 2.7 | 2.329
3 | 4 | N24.307-II | Nhân công 3,0/7II | công | 2.44 | 6734400 | 0 | 0 | 0 | 23311.3846 | 30000 | 8120496 | 312326.7692 | 3 | 2.44
3.5 | 5 | N24.357-II | Nhân công 3,5/7II | công | 2.65 | 7314000 | 0 | 0 | 0 | 25317.6923 | 30000 | 8752260 | 336625.3846 | 3.5 | 2.65
3.7 | 6 | N24.377-II | Nhân công 3,7/7II | công | 2.734 | 7545840 | 0 | 0 | 0 | 26120.2154 | 30000 | 9004965.6 | 346344.8308 | 3.7 | 2.734
4 | 6 | N24.407-II | Nhân công 4,0/7II | công | 2.86 | 7893600 | 0 | 0 | 0 | 27324 | 30000 | 9384024 | 360924 | 4 | 2.86
4.3 | 6 | N24.437-II | Nhân công 4,3/7II | công | 3.013 | 8315880 | 0 | 0 | 0 | 28785.7385 | 30000 | 9844309.2 | 378627.2769 | 4.3 | 3.013
4.5 | 7 | N24.457-II | Nhân công 4,5/7II | công | 3.115 | 8597400 | 0 | 0 | 0 | 29760.2308 | 30000 | 10151166 | 390429.4615 | 4.5 | 3.115
5 | 8 | N24.507-II | Nhân công 5,0/7II | công | 3.37 | 9301200 | 0 | 0 | 0 | 32196.4615 | 30000 | 10918308 | 419934.9231 | 5 | 3.37
5.5 | 9 | N24.557-II | Nhân công 5,5/7II | công | 3.665 | 10115400 | 0 | 0 | 0 | 35014.8462 | 30000 | 11805786 | 454068.6923 | 5.5 | 3.665
| 10 | N24.607-II | Nhân công 6,0/7II | công | 3.96 | 10929600 | 0 | 0 | 0 | 37833.2308 | 30000 | 12693264 | 488202.4615 | 6 | 3.96
| 11 | N24.657-II | Nhân công 6,5/7II | công | 4.305 | 11881800 | 0 | 0 | 0 | 41129.3077 | 30000 | 13731162 | 528121.6154 | 6.5 | 4.305
| 12 | N24.707-II | Nhân công 7,0/7II | công | 4.65 | 12834000 | 0 | 0 | 0 | 44425.3846 | 30000 | 14769060 | 568040.7692 | 7 | 4.65
4. B¶ng l­¬ng ngµy c«ng B12 c«ng tr×nh
| Lương tối thiểu (LTT): |  |  |  |  | 2760000 | (đồng) |  |  |  |  | ĐVT: đồng Việt Nam
| STT | MHĐG | Cấp bậc | Đơn vị | Bậc | Lương CB | Phụ cấp theo lương CB |  |  | Phụ cấp theo LCB | Tiền ăn ca | Lương | Đơn giá
|  |  | nhân công |  | lương |  | Không ÔĐ | Lương phụ | Khoán | Hệ số | Gía trị | tháng | nhân công
[7 empty] | 0% | 0% | 0% | 0.09 | 30000 | 26 ngày
| (1) | (2) | (3) | (4) | (5) | (6) | (7) | (8) | (9) | (10) | (11) | (13) | (16)
Lo¹i xe t¶I, xe cÈu <=3.5T
|  |  | I | công | 2.18 | 6016800 | 0 | 0 | 0 | 20827.3846 | 30000 | 7338312 | 282242.7692
|  |  | II | công | 2.57 | 7093200 | 0 | 0 | 0 | 24553.3846 | 30000 | 8511588 | 327368.7692
|  |  | III | công | 3.05 | 8418000 | 0 | 0 | 0 | 29139.2308 | 30000 | 9955620 | 382908.4615
|  |  | IV | công | 3.6 | 9936000 | 0 | 0 | 0 | 34393.8462 | 30000 | 11610240 | 446547.6923
| Lo¹i xe t¶I, xe cÈu 3.5T-7.5T |  |  |  |  | 0 | 0 | 0 | 0
|  |  | I | công | 2.18 | 6016800 | 0 | 0 | 0 | 20827.3846 | 30000 | 7338312 | 282242.7692
|  |  | II | công | 2.57 | 7093200 | 0 | 0 | 0 | 24553.3846 | 30000 | 8511588 | 327368.7692
|  |  | III | công | 3.05 | 8418000 | 0 | 0 | 0 | 29139.2308 | 30000 | 9955620 | 382908.4615
|  |  | IV | công | 3.6 | 9936000 | 0 | 0 | 0 | 34393.8462 | 30000 | 11610240 | 446547.6923
| Lo¹i xe t¶I, xe cÈu 7.5T-16.5T |  |  |  |  | 0 | 0 | 0 | 0
|  |  | I | công | 2.51 | 6927600 | 0 | 0 | 0 | 23980.1538 | 30000 | 8331084 | 320426.3077
|  |  | II | công | 2.94 | 8114400 | 0 | 0 | 0 | 28088.3077 | 30000 | 9624696 | 370180.6154
|  |  | III | công | 3.44 | 9494400 | 0 | 0 | 0 | 32865.2308 | 30000 | 11128896 | 428034.4615
|  |  | IV | công | 4.05 | 11178000 | 0 | 0 | 0 | 38693.0769 | 30000 | 12964020 | 498616.1538
| Lo¹i xe t¶I, xe cÈu tõ 16.5T-25T |  |  |  |  | 0 | 0 | 0 | 0
|  |  | I | công | 2.51 | 6927600 | 0 | 0 | 0 | 23980.1538 | 30000 | 8331084 | 320426.3077
|  |  | II | công | 2.94 | 8114400 | 0 | 0 | 0 | 28088.3077 | 30000 | 9624696 | 370180.6154
|  |  | III | công | 3.44 | 9494400 | 0 | 0 | 0 | 32865.2308 | 30000 | 11128896 | 428034.4615
|  |  | IV | công | 4.05 | 11178000 | 0 | 0 | 0 | 38693.0769 | 30000 | 12964020 | 498616.1538
| Lo¹i xe t¶I, xe cÈu tõ 25T-40T |  |  |  |  | 0 | 0 | 0 | 0
|  |  | I | công | 2.99 | 8252400 | 0 | 0 | 0 | 28566 | 30000 | 9775116 | 375966
|  |  | II | công | 3.5 | 9660000 | 0 | 0 | 0 | 33438.4615 | 30000 | 11309400 | 434976.9231
|  |  | III | công | 4.11 | 11343600 | 0 | 0 | 0 | 39266.3077 | 30000 | 13144524 | 505558.6154
|  |  | IV | công | 4.82 | 13303200 | 0 | 0 | 0 | 46049.5385 | 30000 | 15280488 | 587711.0769
| Lo¹i xe t¶I, xe cÈu >40T |  |  |  |  | 0 | 0 | 0 | 0
|  |  | I | công | 2.99 | 8252400 | 0 | 0 | 0 | 28566 | 30000 | 9775116 | 375966
|  |  | II | công | 3.5 | 9660000 | 0 | 0 | 0 | 33438.4615 | 30000 | 11309400 | 434976.9231
|  |  | III | công | 4.11 | 11343600 | 0 | 0 | 0 | 39266.3077 | 30000 | 13144524 | 505558.6154
|  |  | IV | công | 4.82 | 13303200 | 0 | 0 | 0 | 46049.5385 | 30000 | 15280488 | 587711.0769
Ghi chú:
Nhân công: tính theo Nghị định số 141/2016/NĐ-CP ngày 14/11/2016 của Chính phủ quy định mức lương tối thiểu vùng năm 2017. Trong đó có tính hệ số làm thêm ca 3 là 0,09 và tiền ăn ca 30.000đ/người/ngày

## 4GVL
4. BẢNG GIÁ VẬT LIỆU THI CÔNG
TT | Hạng mục | Đơnvị | Đơn giá theo báo giá | Cước vận chuyển | Đơn giá tại HTXL | Ghi chú
1 | Đĩa mài | dĩa | 32000 |  |  | Thực tế
2 | Dung môi | kg | 60000 |  |  | Thực tế
3 | Que hàn Broco Underwater | hộp | 10570000 |  |  | Thực tế
4 | Nêm đồng |  | 150000 |  |  | Thực tế
5 | Bích thép Sus304 D220x8 có rãnh | kg | 85000 |  |  | Thực tế
6 | Gioăng cao su chịu nhiệt hình tròn | cái | 110000 |  |  | Thực tế
| Gioăng cao su chịu nhiệt hình chữ nhật theo miếng vá | cái | 200000 |  |  | Thực tế
7 | Que hàn E309 | kg | 290000 |  |  | Thực tế
8 | Que hàn 7018 | kg | 55000 |  |  | Thực tế
9 | Thép Q345B | kg | 14545.4545 |  |  | Thephinh.com
10 | Dây cáp nhôm 4x35 | m | 31845.4545 |  |  | Thông báo giá TT-Huế tháng 12/1017 | 31845.4545 | 35030 | Thông báo giá ko có
11 | Dây cáp nhôm 4x50 | m | 83635.4545 |  |  | Thông báo giá TT-Huế tháng 12/1017 | 83635.4545 | 91999 |  | có
12 | Dây điện 2x2,5mm | m | 26127.2727 |  |  | Thông báo giá TT-Huế tháng 12/1017 | 26127.2727 | 28740 |  | có
13 | Dây điện 2x 1mm | m | 64090.9091 |  |  | Thông báo giá TT-Huế tháng 12/1017 | 64090.9091 | 70500 |  | có
14 | Dây điện đơn Cu 6mm | m | 776363.6364 |  |  | Thông báo giá TT-Huế tháng 12/1017 | 776363.6364 | 854000 |  | có
15 | Cầu dao 3 pha 100A | Cái | 250909.0909 |  |  | TT | 250909.0909 | 276000 | ko | có
16 | Ổ + phích chống giật | Bộ | 300000 |  |  | TT | 300000 | 330000 | không
17 | Atomat 100A 3 pha | Cái | 262500 |  |  | Thông báo giá TT-Huế tháng 12/1017 | 262500 | 288750 |  | có
18 | Bóng điện 100w/220v | Cái | 0 |  |  | TT | 0 | 0 | ko
19 | Tủ hộp lắp atomat 300 x 400 | Cái | 2625000 |  |  | TT | 2625000 | 2887500
20 | Đầu cốt A35 | Cái | 6000 |  |  |  | 0 | 0 | ko
TRUE

## 5CM
5.BẢNG ĐƠN GIÁ MÁY THI CÔNG
Công trình thuỷ điện A Lưới
Đơn vị tính: đồng
TT | MHCM | Loại máy thi công | Đơn vị | Đơn giá tháng 12/2017 | Ghi chú | LẬP MỚI THÁNG 8/2012 | Gía mới tháng 12/2017
1 | M107.0104 | Búa căn khí nén | ca | 289885.5598 |  | 287172.1524 | 289885.5598 | 287172.1524 | 2713.4074
2 | M108.0304 | Máy nén khí diezen 360m3/h | ca | 1123567.4563 |  | 1628781.4361 | 1123567.4563 | 1628781.4361 | -505213.9798
3 | M108.0307 | Máy nén khí diezen 660m3/h | ca | 1381796.376 |  | 1628781.4361 | 1381796.376 | 1628781.4361 | -246985.0601
4 | M108.0309 | Máy nén khí diezen 1200m3/h | ca | 2526736.2745 |  | 1628781.4361 | 2526736.2745 | 1628781.4361 | 897954.8384
4 | M112.0901 | M¸y b¬m bª t«ng 50m3/h | ca | 2339928.1502 |  | 2134005.6277 | 2339928.1502 | 2134005.6277 | 205922.5225
5 | M112.1101 | Đầm bàn 1kw | ca | 308377.7292 |  |  | 308377.7292 | 260019.0803 | 48358.649
6 | M112.1302 | §Çm dïi 1.5KW | ca | 312049.0112 |  | 263143.6876 | 312049.0112 | 263143.6876 | 48905.3236
7 | M110.0401 | máy mài | ca | 225875 |  | 1813313.699 | 1634526.7442 | 1813313.699 | -178786.9549
8 | M101.0503 | M¸y ñi 140CV | ca | 2825805.701 |  | 3022875.2731 | 2825805.701 | 3022875.2731 | -197069.5721
1 | M112.4003 | M¸y hµn 23KW | ca | 442404.9772 |  | 360508.4189 | 442404.9772 | 360508.4189 | 81896.5583
2 | M112.4004 | M¸y hµn 27,5CV chạy điezen | ca | 465705.9322 |  |  | 465705.9322 | 509244.4178 | -43538.4856
3 | M112.2801 | M¸y c¾t thÐp | ca | 366968.9932 |  | 264766.7494 | 366968.9932 | 264766.7494 | 102202.2439
4 | M112.1001 | M¸y phun vÈy 9m3/h | ca | 3460125.9433 |  | 3184322.8414 | 3460125.9433 | 3184322.8414 | 275803.102
5 | M106.0201 | Ô tô tự đổ 5 tấn | ca | 1336147.2252 |  | 1493680.426 | 1336147.2252 | 1493680.426 | -157533.2009
6 | M102.0303 | Cần trục bánh xích 16T | ca | 2500502.5647 |  | 2846278.7486 | 2500502.5647 | 2846278.7486 | -345776.1839
7 | M112.1502 | Máy khoan đứng 4,5KW | ca | 357702.4749 |  | 308854.3345 | 357702.4749 | 308854.3345 | 48848.1404
8 | M102.0304 | Cần cẩu 25T | ca | 2970916.9364 |  | 2589107.9727 | 2970916.9364 | 2589107.9727 | 381808.9636
9 | M102.1106 | Tời điện 5T | ca | 361337.648 |  | 308969.6359 | 361337.648 | 308969.6359 | 52368.0122
10 | M102.1104 | Tời điện 3T | ca | 341717.6224 |  | 291111.3364 | 341717.6224 | 291111.3364 | 50606.286
11 | M102.1301 | Bộ kích 10T | ca | 330472.3932 |  | 651860.1266 | 330472.3932 | 651860.1266 | -321387.7335
12 | M102.1103 | Têi ®iÖn 1.5T | ca | 308623.0145 |  | 259948.4965 | 308623.0145 | 259948.4965 | 48674.518
13 | M112.2501 | M¸y c¾t ®ét liªn hîp 2.8KW | ca | 329696.8202 |  | 282079.1678 | 329696.8202 | 282079.1678 | 47617.6523
14 | M102.0201 | CÇn trôc b¸nh h¬i 16T | ca | 2007267.2192 |  | 2227377.9577 | 2007267.2192 | 2227377.9577 | -220110.7385
15 | M112.3001 | M¸y uèn n¾n dÇm | ca | 317077.7292 |  | 264766.7494 | 317077.7292 | 264766.7494 | 52310.9799
16 | M107.0102 | M¸y khoan ®¸ cÇm tay f42mm | ca | 321636.9487 |  | 276230.4718 | 321636.9487 | 276230.4718 | 45406.4769
| M107.0201 | Máy khoan khoan xoay đập tự hành fi76mm | ca | 1701896.5641 |  |  | 1701896.5641
17 | M104.0203 | M¸y trén 250l | ca | 351385.6659 |  | 322652.5261 | 351385.6659 | 322652.5261 | 28733.1398
18 | M102.0302 | CÇn cÈu 10T bx | ca | 2095924.8056 |  | 2515226.6416 | 2095924.8056 | 2515226.6416 | -419301.836
19 | M108.0401 | M¸y nÐn khÝ 6m3/ph | ca | 287477.4731 |  | 1168977.5949 | 287477.4731 | 1168977.5949 | -881500.1218
20 | M102.0107 | Cần cẩu 20T | ca | 2794408.3238 |  | 0 | 2794408.3238 | 3231554.5175 | -437146.1937
21 | M106.0103 | Ô tô 2,5T | ca | 803443.5674 |  | 0 | 803443.5674 | 901549.1692 | -98105.6018
22 | M104.0201 | M¸y trén v÷a 80lÝt | ca | 317880.7596 |  |  | 317880.7596 | 270635.8835 | 47244.876
23 | M112.0603 | M¸y b¬m v÷a 40KW | ca | 673103.7643 |  |  | 673103.7643 | 860686.608 | -187582.8437
24 | M103.1501 | Thïng trén 750 lÝt | ca | 328291.4283 |  |  | 328291.4283 | 519927.0044 | -191635.5761
25 | M112.1701 | Máy khoan cầm tay 0,5 kW | ca | 298185.6013 |  |  | 298185.6013 | 252419.7489 | 45765.8525
26 | M102.0305 | CÇn cÈu 30T | ca | 3291679.0773 |  |  | 3291679.0773 | 3988599.5 | -696920.4227
27 | M112.2601 | Máy cắt uốn 5kw | ca | 314202.1112 |  |  | 314202.1112 | 264766.7494 | 49435.3619
28 | 417 | Máy bơm nước 150CV chạy diezen | ca | 1751672.0675 |  |  | 1751672.0675 | 2022336.2465 | -270664.179
29 | M112.0206 | Máy bơm nước động cơ diezen công suất 30CV | ca | 549367.5472 |  |  | 549367.5472
30 | M112.0501 | Máy bơm áp lực xói nước đầu cọc (300 cv) | ca | 3743993.798 |  |  | 3743993.798
| M112.0702 | Máy bơm cát động cơ diezen công suất 350CV | ca | 2277462.9766 |  |  | 2277462.9766
29 | M106.0109 | Ô tô 20T | ca | 2487950.9979 |  |  | 2487950.9979 | 2705303.1168 | -217352.1189
30 | M106.0106 | Ô tô 10T | ca | 1547031.4063 |  |  | 1547031.4063 | 2705303.1168 | -1158271.7105
31 | M106.0104 | Ô tô 5T | ca | 1058498.0874 |  |  | 1058498.0874 | 2705303.1168 | -1646805.0294
| M637 | Quạt thông gió | Ca | 256963
| M108.0104 | Máy phát hàn phục vụ thi công trong hầm 50KVA (tương đương 42,5 kw) | ca | 1047172.5089 |  |  | 1047172.5089
Ghi chú
*Bảng đơn giá ca máy được lập mới trên cơ sở:
+ QĐ 1134/QĐ-BXD ngày 08/10/2015 của Bộ Xây dựng và Thông tư 06/2010/TT-BXD ngày 20/05/2010 về hướng dẫn lập bảng đơn giá ca máy
+ Nhân công: tính theo Nghị định số 141/2017/NĐ-CP ngày 07/12/2017 của Chính phủ quy định mức lương tối thiểu vùng năm 2018. Trong đó có tính hệ số làm thêm ca 3 là 0,09 và tiền ăn ca 30.000đ/người/ngày
+ Gía nhiên liệu theo thông báo giá của Tổng công ty xăng dầu Việt Nam ngày 23/01/2018
+ Gía điện theo quyết định số 4495/QĐ-BCT ngày 30/11/2017 của Bộ Công Thương | [6 empty] | 256963

## 6VC TB
6. DỰ TOÁN CHI TIẾT CHI PHÍ VẬN CHUYỂN THIẾT BỊ
Các văn bản áp dụng tính toán
- Quyết định số 953/2000/QĐ-BGTVT ngày 20/4/2000 của Bộ Giao thông vận tải về cước vận chuyển, xếp dỡ hàng siêu trường, siêu trọng
- Quyết định số 824/2002/QĐ-BGTVT ngày 25/03/2002 của Bộ Giao thông vận tải về việc ban hành quy định vận chuyển hàng siêu trường, siêu trọng bằng đường bộ.
- Quyết định số 2112/2003/QĐ-BGTVT ngày 21/7/2003 của Bộ Giao thông vận tải về việc bổ sung, sửa đổi một số điều của Quy định vận chuyển hàng siêu trường, siêu trọng bằng đường bộ.
- Quyết định số 02/2016/QĐ-UBND ngày 12/01/2016 của UBND Đắk Nông về việc quy định cước vận tải hàng hoá bằng phương tiện ô tô.
- Quyết định số 25/2008/QĐ-BGTVT ngày 27/11/2008 của Bộ giao thông vận tải về việc xếp loại đường để xác định cước vận chuyển đường bộ năm 2008
Số TT | Nội dung công việc | Văn bản áp dụng | Diễn giải | Đơn vị | Khối lượng | Đơn giá (đồng) | Thành tiền (đồng) | Ghi chú
[10 empty] | 2 | Tuyến 1 | 1,5m +3,0m +1,5m | 190.5
1 | Chi phí vận chuyển thiêt bị | [8 empty] | 3 | Tuyến 2a | 1,0m +2,5m +1,0m | 278.54
| Tổng cự ly vận chuyển | 25/2008/QĐ-BGTVT |  | km | 720 |  |  |  |  | 4 | Tuyến 2b | 1,0m +2,5m +1,0m | 1061.32
| Đường loại 1 |  |  | km | 0 |  |  |  |  | 5 | Tuyến 3 | 1,0m +2,5m +1,0m | 297.8
| Đường loại 2 |  |  | km | 673 |  |  |  |  | 6 | Tuyến 4 | 1,0m +2,5m +1,0m | 313.5
| Đường loại 3 |  |  | km | [5 empty] | 7 | Tuyến 5 | 1,0m +2,5m +1,0m | 1120.67
| Đường loại 4 |  |  | km | 35 |  |  |  |  | 8 | Tuyến 6 | 1,5m +3,0m +1,5m | 450.17
| Đường loại 5 |  |  | km | [5 empty] | 9 | Tuyến 7 | 1,5m +3,0m +1,5m | 714.75
| Đường loại 6 |  |  | km | 12 |  |  |  |  | 10 | Tuyến 8 | 1,0m +2,5m +1,0m | 383.76
1 | Chi phí bốc xếp hàng từ kho cảng lên phương tiện vận chuyển | 953 | Z=(6)x80.000 ®/tÊn | tấn | 15 | 80000 | 1200000 |  |  | 12 | Tuyến 10 | 1,0m +2,5m +1,0m | 410.29
2 | Chi phí vận chuyển | [7 empty] | 7773619.7261 | 13 | Tuyến 11 | 1,0m +2,5m +1,0m | 297.1
+ | Chi phí vận chuyển hàng thông thường | 41/2015/QĐ-UBND-TTH | Z=(673*1042+35*2222+12*3866)*1,3 | Chuyến | 1 | 16095846 | 16095846 |  | 7773619.7261 | 14 | Tuyến 12 | 1,0m +2,5m +1,0m | 369.8
3 | Các chi phí khác | [8 empty] | 15 | Tuyến 13 | 1,0m +2,5m +1,0m | 541.29
+ | Lệ phí phương tiện trở thiết bị thông thường qua trạm thu phí trên quốc lộ vận chuyển | Quy định phí đường bộ | Z= 100.000đ/chuyến x 10 trạm/1,05*2 | Chuyến | 2 | 1904761.9048 | 3809523.8095 |  |  | 16 | Tuyến 14 | 1,0m +2,5m +1,0m | 603.79
4 | Chi phí bốc xếp hàng từ kho bãi cảng lên phương tiện vận chuyển (bốc xuống tại vị trí dự án) | 953 | Z=(6)x80.000 ®/tÊn | tấn | 10 | 80000 | 800000 |  |  | 12 | Tuyến 10 | 1,0m +2,5m +1,0m | 410.29
5 | Chi phí bốc xếp hàng từ xe xuống tại nơi giao hàng | Q§ 953 | Z=(6) x (20.000+15.000)®/T | TÊn | 15 | 35000 | 525000 | Tạm tính do chưa có quy định cho hàng thông thường
| TỔNG CỘNG TRƯỚC THUẾ | [5 empty] | 22430369.8095 | [5 empty] | 7033.28
12

## KL
BẢNG TÍNH KHỐI LƯỢNG
STT | Đối tượng | Hiệu chỉnh đơn vị | Khối lượng | Đơn vị | Kích thước (m) |  |  | Khối lượng |  | Ghi chú | Đơn vị xử lý
A | Phần xử lý đường ống áp lực |  |  |  | x | y | h | 01 vị trí | Tổng |  | Coma | SBTech
I | Xử lý lỗ khoan bị thấm nước (dùng que hàn dưới nước để xử lý). | [7 empty] | 100 vị trí | 30 vị trí cần mài phẳng
1 | Mài phẳng nút khoan phụt bê tông bằng máy mài | nút | 30 | [6 empty] | 30 vị trí cần mài phẳng | X
2 | Mài rãnh mối hàn cũ bằng máy mài để phục vụ hàn xử lý kín nước | nút | 100 | m2 | 0.1 | 0.1 |  | 0.01 | 0.3 | kích thước nút (0,1x0,1) | X
3 | Đường hàn kín nước (hàn lỗ khoan bị thấm nước) bằng que hàn dưới nước Broco Underwater | nút | 100 | m |  |  |  | 0.32 | 32 |  | X
4 (BS) | Mài các ba via sau khi hàn | nút | 100 | [7 empty] | X
5 (BS) | Kiểm tra vết nứt sau khi hàn xử lý bằng phương pháp thẩm thấu | nút | 100 | [7 empty] | X
5 | Làm sạch bề mặt sau khi hàn (bằng phương pháp phun bi) | nút | 100 | m2 | 0.3 | 0.3 |  | 0.09 | 9 | Phun rộng ra mỗi bên 5cm. Kích thước làm sạch cho 1 nút (0,3x0,3) |  | X
6 | Sơn kim hoại bằng hệ sơn PS-01 công trình thủy điện A Lưới đã được phê duyệt | nút | 100 | [6 empty] | kích thước sơn 1 nút (0,3x0,3. Nếu dùng dán sợi cacbon thì không cần sơn. | X
II | Lỗ khoan bị xịt nước (dùng bích vật liệu SUS 304) ốp vào để hàn xử lý. | [7 empty] | 10 vị trí
BS | Đóng nêm giảm bớt nước các lỗ xuất lộ nước có đk lớn hơn 1mm | nút | 10 | [6 empty] | Dùng nêm đồng để đóng vào | X
BS | Mài phẳng các nêm đã đóng bằng máy mài hơi | vị trí | 10 | m2 | 0.1 | 0.1 |  | 0.01 | 0.1 |  | X
1 | Đường hàn kín nước (dùng tấm SUS 304 hàn đắp lên. Dùng que inox E309) | nút | 10 | m |  |  |  | 0.64 | 6.4 | Đường kính tấm SUS 304 là 220mmx | X
5 (BS) | Kiểm tra vết nứt sau khi hàn xử lý bằng phương pháp thẩm thấu | nút | 10 | [7 empty] | X
2 | Làm sạch bề mặt sau khi hàn (bằng phương pháp phun bi) | nút | 10 | m2 | 0.3 | 0.3 |  | 0.09 | 0.9 | Phun rộng ra mỗi bên 5cm |  | X
3 | Sơn kim hoại bằng hệ sơn PS-01 công trình thủy điện A Lưới đã được phê duyệt | nút | 10 | [6 empty] | kích thước sơn 1 nút (0,3x0,3. Nếu dùng dán sợi cacbon thì không cần sơn. | X
4 | Que hàn (bỏ) | [8 empty] | Bỏ ra vì sẽ được tính trong phần đường hàn.
5 | Thép tấm SU304 D200 (bỏ) |  |  | tấm |  |  |  |  | 10 | Bỏ ra vì sẽ được tính trong phần đường hàn.
III | Xử lý vết nứt chu vi đoạn trên hầm phụ 4 | [7 empty] | 04 vị trí
BS | Mài đường hàn vết nứt theo chu vi | vị trí | 6 | [6 empty] | Mỗi vị trí dự kiến vết nứt 300m. Mài dài thêm mỗi bên 100mm | X
1 | Hàn vết nứt chu vi bằng phương pháp hàn vá theo chu vi đường ống | vị trí | 6 | m2 | 0.1 | 10.048 |  | 1.0048 | 4.0192 | Đường hàn loại 1: Chiều dài vá dự kiến là 500mm và rộng là 200. Sử dụng que hàn E7018 | X
BS | Mài ba via sau khi hàn | vị trí | 6 | [6 empty] | Chiều dài ba via bằng chu vi tấm vá 0,5x0,2m
5 (BS) | Kiểm tra vết nứt sau khi hàn xử lý bằng phương pháp thẩm thấu | nút | 6 | [7 empty] | X
2 | Làm sạch bề mặt sau khi hàn (bằng phương pháp phun bi) | vị trí | 6 | m2 | 0.3 | 0.3 |  | 0.09 | 0.9 | Phun rộng ra mỗi bên 5cm. Kích thước làm sạch cho 1 vị trí vá là 0,6x0,2m |  | X
IV | Vị trí nứt đường hàn chu vi Km11+470 | [7 empty] | 01 vị trí
BS | Xử lý kích đường ống cho bằng nhau tại mối hàn nối giữa 02 ống | vị trí | 1 | [6 empty] | mối nối giữa hai đoạn ống hiện giờ đang lệch nhau khoảng 2-3cm
1 | Mài phẳng đường hàn chu vi bằng máy mài | vị trí | 1 | m2 | 0.1 | 0.6 |  | 0.06 | 0.06 | chiều dài đường mài khoảng 0,6m
2 | Hàn vết nứt chu vi bằng phương pháp hàn vá theo chu vi đường ống | vị trí | 1 | [6 empty] | Đường hàn loại 2: Chiều dài vá dự kiến là 700mm và rộng là 200. Sử dụng que hàn E7018
BS | Mài ba via sau khi hàn | vị trí | 1 | [6 empty] | Chiều dài ba via bằng chu vi tấm vá 0,7x0,2m
BS | Làm sạch bề mặt sau khi hàn (bằng phương pháp phun bi) | nút | 1 | m2 | 0.3 | 0.3 |  | 0.09 | 0.9 | Phun rộng ra mỗi bên 5cm |  | X
BS | Sơn kim hoại bằng hệ sơn PS-01 công trình thủy điện A Lưới đã được phê duyệt | nút | 1 | [6 empty] | kích thước sơn 1 nút (0,7x0,3). Nếu dùng dán sợi cacbon thì không cần sơn. | X
2 | Tấm thép chống thấm |  |  | kg | 0.1 | 0.6 | 0.005 | 2.355 | 2.355 | Bỏ ra vì sẽ được tính trong phần đường hàn.
B | Phụ trợ thi công
I | Cung cấp các thiết bị vật tư phục vụ thi công trong hầm
1 | Dây cáp nhôm 4x35 | m | 600 | [6 empty] | Phần phụ trợ em kiến nghị lấy khối lượng của Coma lập. Các vật tư này sau khi sử dụng sẽ bàn giao lại CDDT theo tinh thần cuộc họp ngày 13/01/2018.
2 | Dây cáp nhôm 4x50 | m | 1040
3 | Dây điện 2x2,5mm | m | 400
4 | Dây điện 2x 1mm | m | 600
5 | Dây điện đơn Cu 6mm | m | 200
6 | Cầu dao 3 pha 100A | Cái | 5
7 | Ổ + phích chống giật | Bộ | 18
8 | Atomat 100A 3 pha | Cái | 2
9 | Bóng điện 100w/220v | Cái | 100
10 | Tủ hộp lắp atomat 300 x 400 | Cái | 7
11 | Đầu cốt A35 | Cái | 100
12 | Máy nén khí 24m3/h | cái | 1
13 | Máy mài khí nén | cái | 4
14 | Đường ống khí nén Ø8 | m | 1600
15 | Bộ khớp nối nhanh | Bộ | 2
16 | Giá đỡ kích(3bộ) | kg | 240.3
17 | Ống ren M50x300 | cái | 6
18 | Tấm thép để kích theo biên dạng của ống(3 cái) | kg | 22.6
19 | Sàn thao tác (2cái) | kg | 188.2
20 | Kích ren 5 tấn | cái | 3
21 | Giá để máy hàn (2 cái) | kg | 188.2
22 | Thuê xe bán tải chở người đi làm tại hầm ngang hầm phụ số 4 | tháng | 1
23 | Dầu diezen phục vụ máy phát điện 75KVA và xe ô tô | lit | 3480
24 | Bình oxy chống ngạt | bình | 2
25 | Quần áo bảo hộ, áo đi mưa, ủng cao su, gang tay | người | 15
26 | Dụng cụ sinh hoạt và các chi phí khác | VND
27 | Tiền vận chuyển thiết bị | chuyến | 1
28 | Chi phí đi lại của cán bộ công nhân | người | 14
II | Lắp đặt hệ thống điện thi công trong hầm | trọn bộ | 1
1 | Đà giáo |  |  | Kg |  |  |  | 256.67 | 1283.35 | 05 Bộ đà giáo, thi công luân chuyển
2 | Ván gỗ |  |  | m2 |  |  |  | 0.2268 | 1.134 | Dày 3cm
3 | Đường ống dẫn khí |  |  |  | 900
| Ống thép D90 |  |  |  | 600 |  |  |  | 600
| Ống cao su bố thép D60 |  |  |  | 240 |  |  |  | 240
| Ống cao su bố thép D34 |  |  |  | 60 |  |  |  | 60
4 | Đường điện
| Lắp đặt dây điện chính |  |  | m | 900 | 700 |  |  | 1600
| Lắp đặt dây điện nhánh |  |  | m | 225 | 175 |  |  | 400
| Ổ cắm |  |  | cái | 45 | 35 |  |  | 80
| Phích cắm |  |  | cái | 45 | 35 |  |  | 80
| Bóng đèn |  |  | cái | 45 | 35 |  |  | 80
| Bộ đèn pha Halogen 1000W |  |  | bộ | 2 | 2 |  |  | 4
5 | Tấm thép chắn nước, chắn bụi |  |  | Kg |  |  |  |  | 200

## Trang_tính3 (hidden)
Xử lý bu lông có mức độ phun nước mạnh trong đường hầm(mức độ khó loại 1)
Thµnh phÇn hao phÝ | Đơn vị tính | Khối lượng | §¬n gi¸ (®ång) | Thµnh tiÒn (®ång)
Vật liệu |  |  |  | 1512500
Bích thép Sus304 220x220x20 | kg | 7.7 | 85000 | 654500
Gioăng cao su chịu nhiệt | cái | 2 | 110000 | 220000
Que hàn E309 | kg | 2.2 | 290000 | 638000
Nhân công |  |  |  | 7441848
Nhân công 4,50/7 | công | 12 | 310077 | 3720924
Làm việc trong hầm công việc đặc biệt khó khăn nên tính hệ số 2 | % | 100 |  | 3720924
Máy thi công |  |  |  | 1526152.95
Máy nén khí 240m3/h | ca | 1 | 801969 | 801969
Máy hàn 23KW | ca | 1 | 392432 | 392432
Máy mài | ca | 1 | 259078 | 259078
Máy khác | % | 5 |  | 72673.95
Cộng: |  |  |  | 10480500.95
Chi phí trực tiếp khác
TT=1.5%(VL+NC+M) |  |  |  | 157207.5142
Cộng chi phí trực tiếp
T=VL+NC+M+TT |  |  |  | 10637708.4642
Chi phí chung
C=NC*65%*1.05 |  |  |  | 435435
Giá thành dự toán chế tạo
Z=T+C |  |  |  | 11073143.4642
Thu nhập chịu thuế tính trước
TL=Z*6% |  |  |  | 664388.6079
Giá trị lắp đặt trước thuế
G=Z+TL |  |  |  | 11737532.0721
Xử lý vết nứt theo chu vi tại hầm ngang vào nhà máy
Thµnh phÇn hao phÝ | Đơn vị tính | Khối lượng | §¬n gi¸ (®ång) | Thµnh tiÒn (®ång)
Vật liệu |  |  |  | 2058500
Đá mài | viên | 48 | 32000 | 1536000
Que hàn E7018 | kg | 9.5 | 55000 | 522500
Nhân công |  |  |  | 37209240
Nhân công 4,50/7 | công | 60 | 310077 | 18604620
Làm việc trong hầm công việc đặc biệt khó khăn nên tính hệ số 2 | % | 100 |  | 18604620
Máy thi công |  |  |  | 15261529.5
Máy nén khí 240m3/h | ca | 10 | 801969 | 8019690
Máy hàn 23KW | ca | 10 | 392432 | 3924320
Máy mài | ca | 10 | 259078 | 2590780
Máy khác | % | 5 |  | 726739.5
Cộng: |  |  |  | 54529269.5
Chi phí trực tiếp khác
TT=1.5%(VL+NC+M) |  |  |  | 817939.0425
Cộng chi phí trực tiếp
T=VL+NC+M+TT |  |  |  | 55347208.5425
Chi phí chung
C=NC*65%*1.05 |  |  |  | 12697653.15
Giá thành dự toán chế tạo
Z=T+C |  |  |  | 68044861.6925
Thu nhập chịu thuế tính trước
TL=Z*6% |  |  |  | 4082691.7015
Giá trị lắp đặt trước thuế
G=Z+TL |  |  |  | 72127553.3941
Xử lý vết nứt theo đường sinh tại hầm ngang vào nhà máy (bên cạnh vết nứt theo chu vi )
Thµnh phÇn hao phÝ | Đơn vị tính | Khối lượng | §¬n gi¸ (®ång) | Thµnh tiÒn (®ång)
Vật liệu |  |  |  | 1802000
Đá mài | viên | 36 | 32000 | 1152000
Que hàn E7018 | kg | 8 | 55000 | 440000
Gioăng cao su chịu nhiệt | cái | 2 | 105000 | 210000
Nhân công |  |  |  | 25320051.6923
Nhân công 4,50/7 | công | 36 | 351667.3846 | 12660025.8462
Làm việc trong hầm công việc đặc biệt khó khăn nên tính hệ số 2 | % | 100 |  | 12660025.8462
Máy thi công |  |  |  | 12209223.6
Máy nén khí 240m3/h | ca | 8 | 801969 | 6415752
Máy hàn 23KW | ca | 8 | 392432 | 3139456
Máy mài | ca | 8 | 259078 | 2072624
Máy khác | % | 5 |  | 581391.6
Cộng: |  |  |  | 39331275.2923
Chi phí trực tiếp khác
TT=1.5%(VL+NC+M) |  |  |  | 589969.1294
Cộng chi phí trực tiếp
T=VL+NC+M+TT |  |  |  | 39921244.4217
Chi phí chung
C=NC*65%*1.05 |  |  |  | 8640467.64
Giá thành dự toán chế tạo
Z=T+C |  |  |  | 48561712.0617
Thu nhập chịu thuế tính trước
TL=Z*6% |  |  |  | 2913702.7237
Giá trị lắp đặt trước thuế
G=Z+TL |  |  |  | 51475414.7854
Xử lý vết nứt theo chu vi đường ống tại hầm ngang HP4 chiều tấm vá 300 mm
Thµnh phÇn hao phÝ | Đơn vị tính | Khối lượng | §¬n gi¸ (®ång) | Thµnh tiÒn (®ång)
Vật liệu |  |  |  | 1393900
Bích thép Sus304 400x100x10 | kg | 3.14 | 85000 | 266900
Đá mài | viên | 6 | 32000 | 192000
Que hàn E309 | kg | 2.5 | 290000 | 725000
Gioăng cao su chịu nhiệt | cái | 2 | 105000 | 210000
Nhân công |  |  |  | 9302310
Nhân công 4,50/7 | công | 15 | 310077 | 4651155
Làm việc trong hầm công việc đặc biệt khó khăn nên tính hệ số 2 | % | 100 |  | 4651155
Máy thi công |  |  |  | 3052305.9
Máy nén khí 240m3/h | ca | 2 | 801969 | 1603938
Máy hàn 23KW | ca | 2 | 392432 | 784864
Máy mài | ca | 2 | 259078 | 518156
Máy khác | % | 5 |  | 145347.9
Cộng: |  |  |  | 13748515.9
Chi phí trực tiếp khác
TT=1.5%(VL+NC+M) |  |  |  | 206227.7385
Cộng chi phí trực tiếp
T=VL+NC+M+TT |  |  |  | 13954743.6385
Chi phí chung
C=NC*65%*1.05 |  |  |  | 494812.5
Giá thành dự toán chế tạo
Z=T+C |  |  |  | 14449556.1385
Thu nhập chịu thuế tính trước
TL=Z*6% |  |  |  | 866973.3683
Giá trị lắp đặt trước thuế
G=Z+TL |  |  |  | 15316529.5068

## GIA TT-Hue
PHỤ LỤC GIÁ VẬT LIỆU XÂY DỰNG THÁNG 11 NĂM 2017
(Ban hành kèm theo Công bố số: 2744/LSXD-TC ngày 08 tháng 12 năm 2017
của Liên Sở Xây dựng - Tài chính )
( Ban hành tháng 11 năm 2017 )
STT | Tên VLXD | Tiêu chuẩn/Qui cách | Đơn vị tính | Đơn giá | Ghi chú
I | XI MĂNG
1 | Xi măng Long Thọ | PCB30 | đ/kg | 1225 | 423 Bùi Thị Xuân, Huế
2 | Xi măng Đồng Lâm | PCB30 | đ/kg | 1375 | Đơn giá đến chân công trình trên địa bàn toàn tỉnh Thừa Thiên Huế
3 | Xi măng Đồng Lâm | PCB40 | đ/kg | 1440
4 | Xi măng Đồng Lâm (M cao hơn XM bao) | PCB40 rời | đ/kg | 1450
5 | Xi măng Đồng Lâm (M cao hơn XM bao) | PC40 rời | đ/kg | 1500
6 | Xi măng Vicem Hải Vân | PCB30 | đ/kg | 1240 | TP Huế
7 | Xi măng Vicem Hải Vân | PCB40 | đ/kg | 1470
8 | Xi măng Sông Gianh | PCB40 | đ/kg | 1450 | Thị trường Huế
9 | Xi măng Sông Gianh | PC40 | đ/kg | 1500
10 | Xi măng trắng | Tính bình quân | đ/kg | 5000
II | NHỰA ĐƯỜNG
11 | Nhựa đường đóng thùng IRAN 60/70 | 180,7 kg/thùng | đ/kg | 9500 | Cty CP Hương Thuỷ và các chi nhánh huyện
12 | Nhựa đường đóng phuy Shell-Singapore 60/70 | TCVN 7493:2005 | đ/kg | 11900 | Công ty Tín Thịnh; 028.62678195; giá giao tại TP Huế
13 | Carboncor Asphalt | bao 25kg | đ/kg | 3894 | Giao chân CTrình trong phạm vi bán kính 10 km từ trung tâm TP Huế
III | ĐẤT, CÁT, SẠN, ĐÁ, GẠCH NGÓI
A | ĐẤT-CÁT- SẠN- ĐÁ
14 | Cát nền |  | đ/m3 | 78000 | Giá bình quân tại các bãi trên địa bàn TP Huế; giá trên phương tiện bên mua
15 | Cát xây |  | đ/m3 | 94000
16 | Cát đúc |  | đ/m3 | 108000
17 | Sạn lựa | 1x2 cm | đ/m3 | 235000
18 | Sạn lựa | 2x4 cm | đ/m3 | 235000
19 | Sạn ngang | 4x6 cm | đ/m3 | 220000
20 | Đá 1x1,9 (Thảm lớp 2) |  | đ/m3 | 300000 | Công ty TNHH COXANO Hương Thọ, Mỏ đá Khe Phèn, đá loại 1, giá giao trên phương tiện vận chuyển tại Thôn Hải Cát 2, xã Hương Thọ, TX Hương Trà, TT-Huế
21 | Đá 1 x 2 |  | đ/m3 | 300000
22 | Đá 2 x 4 |  | đ/m3 | 290000
23 | Đá 4 x 6 |  | đ/m3 | 240000
24 | Đá cấp phối Dmax=2,5 |  | đ/m3 | 180000
25 | Đá cấp phối Dmax=3,75 |  | đ/m3 | 160000
26 | Đá 0,5 x 1 |  | đ/m3 | 200000
27 | Bột đá |  | đ/m3 | 100000
28 | Đá hộc |  | đ/m3 | 170000
29 | Đá 1 x 4 |  | đ/m3 | 310000 | Tại các bãi khai thác: bãi Hương Thọ, Hương Vân, thị xã Hương Trà; giá gồm chi phí bốc lên phương tiện bên mua.
30 | Đá 0 x 0,5 |  | đ/m3 | 200000
31 | Đá 0,5 x 2 |  | đ/m3 | 350000
32 | Đá 2,5 x 5 |  | đ/m3 | 270000
33 | Đá 1x1,6 |  | đ/m3 | 410000
34 | Đá 1x2 Dmax 12,5 |  | đ/m3 | 350000
35 | Đá hộc xay |  | đ/m3 | 220000
36 | Đá 8-15 (đá ba) |  | đ/m3 | 250000 | Mỏ đá bắc Khe Ly; giá trên phương tiện
37 | Đất cấp phối (bao gồm thuế tài nguyên, chi phí khai thác) tại các Mỏ: Phường Hóp, Cồn Lê, đồi Kiền Kiền, huyện Phong Điền; Khe Băng, Hương Trà; Trốc Voi, núi Gích Dương, Hương Thủy; đồi xã Lộc Bình, đồi Động Tranh, xã Lộc Điền, núi Mỏ Điều, xã Lộc Thủy, Phú Lộc |  | đ/m3 | 22000 | Tại nơi khai thác; trên phương tiện
B | GẠCH, NGÓI
1 | Gạch Tuynen
38 | Gạch Tuynen đặc lớn | 6x10,5x22 cm | đ/viên | 2070 | Thị trường Huế (bán trên phương tiện bên mua)
39 | Gạch Tuynen đặc nhỏ | 6x9,5x20 cm | đ/viên | 1870
40 | Gạch Tuynen 2 lỗ lớn | 6x10,5x22 cm | đ/viên | 1400
41 | Gạch Tuynen 4 lỗ nhỏ | 9,5x9,5x20 cm | đ/viên | 1760
42 | Gạch Tuynen 6 lỗ nhỏ | 9,5x13,5x20 cm | đ/viên | 2150
43 | Gạch Tuynen 6 lỗ nhỏ 1/2 | 9,5x13,5x10 cm | đ/viên | 1400
44 | Gạch Tuynen 6 lỗ lớn | 10,5x15x22 cm | đ/viên | 2500
45 | Gạch Tuynen 6 lỗ lớn 1/2 | 10,5x15x11 cm | đ/viên | 1600
2 | Gạch xây không nung
a | Gạch Block Long Thọ
46 | Gạch Block M75 LT9-19 | 9x19x39 cm | đ/viên | 4400 | Bán trên phương tiện tại xí nghiệp gạch Terrazzo-ngói màu Thủy Phương của công ty CP Long Thọ
47 | Gạch Block M75 LT10-20 | 10x20x40 cm | đ/viên | 4600
48 | Gạch Block M75 LT15-19 | 15x19x39 cm | đ/viên | 5300
49 | Gạch Block M75 LT-DA | 9x20x29 cm | đ/viên | 3700
50 | Gạch Block M75 LT20-20 | 20x20x40 cm | đ/viên | 8400
51 | Gạch Block M75 LT6-L | 10x15x20 cm | đ/viên | 2400
52 | Gạch bê tông đặc M75 LT-TH | 6x9,5x20 cm | đ/viên | 1150
53 | Gạch Block M75 LT6-L (6 lỗ) | 9,5x13,5x20 cm | đ/viên | 2200
b | Gạch Bê tông Việt Nhật |  |  |  | Trên phương tiện tại kho cty CP Gạch Tuynel Hương Thủy, ĐT: 0234.3951234 Fax:0234.3861600
54 | Gạch bê tông 6 lỗ VN-20R6, M75 | 9,5x13,5x20 cm | đ/viên | 2200
55 | Gạch bê tông đặc VN-Đ20, M100 | 6x9,5x20 cm | đ/viên | 1800
56 | Gạch bê tông đặc VN-Đ20, M75 | 6x9,5x20 cm | đ/viên | 1150
57 | Gạch block bê tông M75,VN-R90-390 | 9x19x39 cm | đ/viên | 4400
58 | Gạch block bê tông M75, VN-R140-390 | 14x19x39 cm | đ/viên | 5800
59 | Gạch block bê tông M75, VN-R190-390 | 19x19x39 cm | đ/viên | 7900
60 | Gạch block bê tông M75, VN-R120-400 | 12x20x40 cm | đ/viên | 5200
61 | Gạch block bê tông M75, VN-R200-400 | 20x20x40 cm | đ/viên | 8500
c | Gạch nhẹ Trường An |  |  |  | Công ty TNHH Trường An, giá tại nhà máy gạch Phú Đa trên phương tiện vận chuyển
62 | Gạch nhẹ D900 | 10x30x60 (cm) | đ/viên | 15840
63 | Gạch nhẹ D900 | 10x20x60 | đ/viên | 10560
64 | Gạch nhẹ D900 | 10,5x22x40 | đ/viên | 8131.2
65 | Gạch nhẹ D900 | 15x20x40 | đ/viên | 10560
66 | Gạch nhẹ D900 | 10x20x40 | đ/viên | 7040
d | Gạch không nung 83 |  |  |  | Công ty TNHH XDTM 83; NMSX:61 Nguyễn Viết Xuân, phường Thủy Phương, TX Hương Thủy, giá trên phương tiện tại NM, SĐT:0903.503.354
67 | Gạch bê tông đặc M75 | 6x9,5x20 cm | đ/viên | 1150
68 | Gạch block M75 | 10x20x40 | đ/viên | 4200
69 | Gạch block M75 | 20x20x40 | đ/viên | 8200
70 | Gạch block (6 lổ) M50 | 10x15x20 | đ/viên | 2200
e | Gạch Block Hương Trà |  |  |  | Công ty Nghiên cứu khoa học và chuyển giao công nghệ Huế; 21 Hai Bà Trưng, Huế; Giá đã bao gồm chi phí bốc xếp tại chân công trình (không tính đường Kiệt) tại thành phố Huế
71 | Gạch bê tông 2 lỗ, M75 | 19x19x39 cm | đ/viên | 8600
72 | Gạch bê tông 2 lỗ, M100 | 19x19x39 | đ/viên | 9500
73 | Gạch bê tông 2 lỗ, M75 | 9x19x39 | đ/viên | 5500
74 | Gạch bê tông 6 lỗ, M75 | 9,5x14x19,5 | đ/viên | 2500
75 | Gạch bê tông 6 lỗ, M100 | 9,5x14x19,5 | đ/viên | 2200
76 | Gạch đặc, M75 | 6,5x9,5x19,5 | đ/viên | 1200
77 | Gạch đặc, M100 | 6,5x9,5x19,5 | đ/viên | 1600
3 | Gạch - Ngói, tấm lợp
a | Gạch lát vỉa hè |  |  |  | Tại Công ty CP VLXD số 1 Thừa Thiên Huế Thị trấn Tứ Hạ, thị xã Hương Trà (bao gồm bốc lên phương tiện )
78 | Gạch con sâu, hoa thị, UD: không màu | M#150 | đ/m2 | 110000
79 | Gạch con sâu, hoa thị, UD: màu đỏ | M#150 | đ/m2 | 120000
80 | Gạch bóng mặt men hoa thị màu vàng, xanh crom | M#150 | đ/m2 | 150000
81 | Gạch bóng mặt men vuông không màu | M#150 | đ/m2 | 130000
82 | Gạch bóng mặt men vuông màu đỏ | M#150 | đ/m2 | 140000
83 | Gạch bóng mặt men vuông màu vàng, xanh crom | M#150 | đ/m2 | 150000
84 | Gạch bóng mặt men lá phong không màu | M#150 | đ/m2 | 130000
85 | Gạch bóng mặt men lá phong màu đỏ | M#150 | đ/m2 | 140000
86 | Gạch bóng mặt men lá phong màu vàng, xanh | M#150 | đ/m2 | 150000
b | Vật liệu T/C mương thoát nước
87 | Tấm vỏ mỏng U40 M#200 | Dài 0,5 m/tấm | đ/tấm | 65000
88 | Tấm vỏ mỏng U50 M#200 | Dài 0,5 m/tấm | đ/tấm | 75000
89 | Tấm vỏ mỏng U60 M#200 | Dài 0,5 m/tấm | đ/tấm | 85000
c | Ngói màu Long Thọ (Mẫu mới) |  |  |  | Bán trên phương tiện tại kho của công ty CP Long Thọ (423 Bùi Thị Xuân, Huế; XN gạch Terrazzo-Ngói màu Thủy Phương, thị xã Hương Thủy.
90 | Ngói chính | 423x336 | đ/viên | 13700
91 | Ngói nóc, rìa |  | đ/viên | 21500
92 | Ngói đầu nóc, cuối nóc, cuối rìa |  | đ/viên | 26500
d | Gạch Terrazzo Long Thọ
93 | Gạch lát Terrazzo màu đen | 30x30x2,8 cm | đ/viên | 8400
94 | Gạch lát Terrazzo màu xanh | 30x30x2,8 cm | đ/viên | 9900
95 | Gạch lát Terrazzo các màu khác | 30x30x2,8 cm | đ/viên | 9200
e | Tấm lợp Fibrocement Long Thọ
96 | Fibrocement (tấm nóc) | 400x880mm | đ/tấm | 11000
97 | Fibrocement | 5x870x1200mm | đ/tấm | 32500
98 | Fibrocement | 5x870x1500mm | đ/tấm | 38500
99 | Fibrocement | 5x870x1800mm | đ/tấm | 44500
f | Gạch Terrazzo Việt Nhật |  |  |  | Trên phương tiện tại kho cty CP Gạch Tuynel Hương Thủy, ĐT: 0234.3951234 Fax:0234.3861600
100 | Gạch lát Terrazzo màu đen | 30x30x3 cm | đ/m2 | 86900
101 | Gạch lát Terrazzo màu xanh | 30x30x3 cm | đ/m2 | 105600
102 | Gạch lát Terrazzo các màu khác | 30x30x3 cm | đ/m2 | 97900
g | Gạch tự chèn Việt Nhật
103 | Gạch con sâu màu đen M150 |  | đ/m2 | 110000
104 | Gạch con sâu màu xanh crom M150 |  | đ/m2 | 154000
105 | Gạch con sâu các màu khác M150 |  | đ/m2 | 121000
106 | Gạch lát vỉa hè màu đen, M150 | 30x30x6 cm | đ/m2 | 110000
107 | Gạch lát vỉa hè màu xanh crom, M150 | 30x30x6 cm | đ/m2 | 154000
108 | Gạch lát vỉa hè các màu khác, M150 | 30x30x6 cm | đ/m2 | 121000
i | Gạch Terrazzo Thành An Phát |  |  |  | Giá trên phương tiện bê mua tại 02 Sóng Hồng, phường Phú Bài, Hương Thủy
109 | Gạch lát Terrazzo màu đen | 30x30x3 cm | đ/m2 | 85200
110 | Gạch lát Terrazzo màu khác | 30x30x3 cm | đ/m2 | 95700
111 | Gạch lát Terrazzo màu xanh | 30x30x3 cm | đ/m2 | 104000
k | Gạch Terrazzo Tân Bảo Thành |  |  |  | Giá trên phương tiện bê mua tại 07 Cách Mạng Tháng 8, P.Tứ Hạ, TX Hương Trà.
112 | Gạch lát Terrazzo màu đen | 30x30x3 cm | đ/viên | 7700
113 | Gạch lát Terrazzo màu khác | 30x30x3 cm | đ/viên | 8700
114 | Gạch lát Terrazzo màu xanh | 30x30x3 cm | đ/viên | 9400
115 | Gạch lát Terrazzo màu đen | 40x40x3 cm | đ/viên | 15500
116 | Gạch lát Terrazzo màu khác | 40x40x3 cm | đ/viên | 16500
117 | Gạch lát Terrazzo màu xanh | 40x40x3 cm | đ/viên | 18500
4 | Gạch ốp lát
a | Gạch Thạch Bàn, Loại A1 |  |  |  | Công ty CP Thạch Bàn Miền Trung, 149 Phan Chu Trinh, Quận Hải Châu, Đà Nẵng; Sđt: 0236.3816.254; Fax: 0236.3871.948; Giá bán trên địa bàn tỉnh Thừa Thiên Huế; Giá bán sản phẩm loại A bằng 85%A1.
118 | Gạch Cera 30x60, men bóng, ốp tường | TLP, TLB, TDP, TDB | đ/m2 | 179000
119 | Gạch Cera ốp trang trí 30x60, men bóng, ốp tường | TKP, TIP, THP, TKB, TIB, THB… | đ/m2 | 200000
120 | Gạch Cera 30x60, men Matt | MLP, MLB, MDP, MDB | đ/m2 | 189000
121 | Gạch Cera ốp trang trí 30x60, men Matt | MIP, MHP, MMP, MIP, MKP, MIB, MHB, MMB, MIB, MKB | đ/m2 | 200000
122 | Gạch 30x30, lát sàn vệ sinh, men Matt | MSP | đ/m2 | 179000
123 | Gạch Granite 30x60, men khô, phẳng | MPF | đ/m2 | 235000
124 | Gạch Granite 30x60, men khô, hiệu ứng | MPH | đ/m2 | 260000
125 | Gạch Granite 60x60, men khô, phẳng | MPF | đ/m2 | 235000
126 | Gạch Granite 60x60, men khô, hiệu ứng | MPH | đ/m2 | 260000
127 | Gạch Granite 80x80, men khô, phẳng | MPF | đ/m2 | 295000
128 | Gạch Granite 80x80, men khô, hiệu ứng | MPH | đ/m2 | 360000
129 | Gạch Granite 60x60, siêu bóng pha lê | BCN | đ/m2 | 235000
130 | Gạch Granite 80x80, siêu bóng pha lê | BCN | đ/m2 | 309000
b | Gạch Đồng Tâm loại AA |  |  |  | Công ty TNHH MTV Thương mại Đồng Tâm, giá bán tại các đại lý trên địa bàn tỉnh Thừa Thiên Huế.
131 | Granite 30x30 | 3030FOSSIL001 | đ/m2 | 179000
132 | Granite 30x60 | 3060GALAXY001/002 | đ/m2 | 253000
133 | Granite 40x80 | DTD4080GOSAN004/005 | đ/m2 | 289000
134 | Ceramic 40x40 | 462;463;464;465;467;469 | đ/m2 | 145000
135 | Ceramic 30x30 | 300; 345; 387 | đ/m2 | 163000
136 | Ceramic 25x25 | 2525CARO019; 2525HOADA002/004 | đ/m2 | 141000
137 | Ceramic 20x20 | TL01/TL03 | đ/m2 | 140000
138 | Ceramic 30x60 | 3060CARARASS002 | đ/m2 | 254000
139 | Ceramic 30x45 | 3045HAIVAN001; 3045PHALE001 | đ/m2 | 184000
140 | Ceramic 25x40 | 2540CARO018; 2540HOADA001 | đ/m2 | 141000
141 | Ceramic 20x25 | 2541;2520 | đ/m2 | 140000
142 | Gạch viền trang trí 7x30 | Thùng 10 viên (V0730FALL001,002,003) | đ/thùng | 283000
143 | Gạch kính trắng 19x19x9,5 | Thùng 6 viên | đ/thùng | 294030
IV | KIM KHÍ
A | ĐINH SẮT
144 | Đinh |  | đ/kg | 17000 | Thị trường Huế
B | TÔN LỢP VIỆT NHẬT-PHƯƠNG NAM-SSSC
1 | Tôn mạ màu liên doanh Việt Nhật - Phương Nam SSSC |  |  |  | CÔNG TY CỔ PHẦN HƯƠNG THỦY. * Tru sở: 1151 Nguyễn Tất Thành- TX Hương Thủy -TT Huế. ĐT: 0234.3862264 Fax:0234.3861600; * Xí nghiệp cơ khí Huế Tôn: 496 Nguyễn Tất Thành- Hương Thuỷ; * CN xưởng Huế tôn Tứ Hạ, số 30 CM tháng 8, KV10- TX Hương Trà; * CN xưởng Huế Tôn Thủy Phù ĐC: Quốc lộ 1A, Thủy Phù -TT Huế; * CN Xưởng Huế Tôn A Lưới; thôn Quảng Hợp, xã Sơn Thủy, A Lưới; * Quầy VLXD Trung Tâm: 1054 Nguyễn Tất Thành, Hương Thủy.
145 | Tôn laphông | 0,22(mm) x 1,12(m) | đ/m | 59000
146 | Tôn mạ màu | 0,25 x1,08 | đ/m | 68000
147 | Tôn mạ màu | 0,3 x 1,08 | đ/m | 75000
148 | Tôn mạ màu | 0,35 x 1,08 | đ/m | 88000
149 | Tôn mạ màu | 0,40 x 1,08 | đ/m | 96000 |  | 97000
150 | Tôn mạ màu | 0,45 x 1,08 | đ/m | 103000 |  | 104000
2 | Tôn mạ màu dạng sóng tròn (14 sóng)
151 | Tôn mạ màu | 0,25(mm) x0,95(m) | đ/m | 61000 |  | 70000
152 | Tôn mạ màu | 0,3 x 0,95 | đ/m | 70000 |  | 77000
153 | Tôn mạ màu | 0,35 x 0,95 | đ/m | 77000 |  | 90000
154 | Tôn mạ màu | 0,40 x 0,95 | đ/m | 90000 |  | 99000
155 | Tôn mạ màu | 0,45 x 0,95 | đ/m | 105000 |  | 106000
3 | Tôn lạnh
156 | Tôn lạnh laphông | 0,22 x 1,12 | đ/m | 57000
157 | Tôn lạnh phương nam | 0,29 x 1,08 | đ/m | 65000
158 | Tôn lạnh phương nam | 0,34 x 1,08 | đ/m | 74000
159 | Tôn lạnh phương nam | 0,39 x 1,08 | đ/m | 82000 |  | 81000
160 | Tôn lạnh phương nam | 0,44 x 1,08 | đ/m | 90000
C | NHÀ THÉP TIỀN CHẾ
161 | Nhà thép tiền chế dạng khung Tiệp |  | Kg | 22000
162 | Nhà thép tiền chế dạng kết cấu chữ H |  | Kg | 22000
D | TÔN VIỆT Ý
1 | Tôn lợp mạ màu |  |  |  | Công ty Cổ phần Tôn Ma VNSTEEL Thăng Long, Lô 14 KCN Quang Minh, Mê Linh, Hà nội, Tel: 024.35840648, fax: 024.38134562; Giá bán tại các đại lý phân phối trên địa bàn tỉnh Thừa Thiên Huế: Công ty CP Hương Thủy, Cty Chiến Quý; giá đã bao gồm chi phí vận chuyển đến chân công trình trên địa bàn tỉnh Thừa Thiên Huế.
Tôn lợp mạ màu (9 sóng, 11 sóng), khổ 1080
163 | Tôn sóng dân dụng dày 0,3 mm | 0,3(mm) x 1,08(m) | đ/m | 83444.9
164 | Tôn sóng dân dụng dày 0,35 mm | 0,35 x 1,08 | đ/m | 98785.5
165 | Tôn sóng dân dụng dày 0,37 mm | 0,37 x 1,08 | đ/m | 103316.4
166 | Tôn sóng công nghiệp dày 0,4 mm | 0,4 x 1,08 | đ/m | 110286
167 | Tôn sóng công nghiệp dày 0,42 mm | 0,42 x 1,08 | đ/m | 114977.5
168 | Tôn sóng công nghiệp dày 0,45 mm | 0,45 x 1,08 | đ/m | 122009.8
169 | Tôn sóng công nghiệp dày 0,47 mm | 0,47 x 1,08 | đ/m | 125316.4
170 | Tôn sóng công nghiệp dày 0,5 mm | 0,5 x 1,08 | đ/m | 131885.6
Sóng Cliplock (G300-G500)
171 | Tôn sóng khổ 948, dày 0,4 mm | 0,4(mm) x 0,948(m) | đ/m | 136285.6
172 | Tôn sóng khổ 948, dày 0,42 mm | 0,42 x 0,948 | đ/m | 140978.2
173 | Tôn sóng khổ 948, dày 0,45 mm | 0,45 x 0,948 | đ/m | 148009.4
174 | Tôn sóng khổ 948, dày 0,47 mm | 0,47 x 0,948 | đ/m | 151316
175 | Tôn sóng khổ 948, dày 0,5 mm | 0,5 x 0,948 | đ/m | 157885.2
176 | Tôn sóng khổ 948, dày 0,6 mm | 0,6 x 0,948 | đ/m | 184037.7
2 | Máng nước, tấm ốp
177 | Tấm ốp, máng nước | 0,47 x 300 x 1000 (mm) | m | 33812.9
178 | Tấm ốp, máng nước | 0,47 x 400 x 1000 | m | 45150.6
179 | Tấm ốp, máng nước | 0,47 x 600 x 1000 | m | 67626.9
180 | Tấm ốp, máng nước | 0,47 x 1200 x 1000 | m | 135252.7
E | THÉP
1 | Thép hình, thép tấm, thép lá
181 | Thép hình I, U |  | đ/kg | 14063 | Thị trường Huế
182 | Thép hình V |  | đ/kg | 13407
183 | Thép tấm |  | đ/kg | 14300
184 | Thép lá |  | đ/kg | 17999
3 | Thép buộc:
185 | Thép buộc | 01mm/cuộn | đ/kg | 17000 | Thị trường Huế
4 | Thép Việt Mỹ |  |  |  | Công ty CPSX Thép Việt Mỹ Tel: 0236.3739579; Fax 0236.3739919; Giá bán tại TP Huế trên phương tiện vận chuyển của bên bán.
186 | Thép cuộn Fi 6,8 | CB300-T | đ/kg | 13090
187 | Thép thanh vằn D10 | CB300-V/CB400-V | đ/kg | 13240
188 | Thép thanh vằn D12-D20 | CB300-V | đ/kg | 13090
189 | Thép thanh vằn D12-D32 | CB400-V | đ/kg | 13090
190 | Thép thanh vằn D10 | CB500-V | đ/kg | 13365
191 | Thép thanh vằn D12-D32 | CB500-V | đ/kg | 13200
5 | Thép Hòa Phát
192 | Thép cuộn | CB240-T | đ/kg | 14100 | CÔNG TY CỔ PHẦN HƯƠNG THỦY. * Tru sở: 1151 Nguyễn Tất Thành- TX Hương Thủy -TT Huế. ĐT: 0234.3862264 Fax:0234.3861600; * Xí nghiệp cơ khí Huế Tôn: 496 Nguyễn Tất Thành- Hương Thuỷ; * CN xưởng Huế tôn Tứ Hạ, số 30 CM tháng 8, KV10- TX Hương Trà; * CN xưởng Huế Tôn Thủy Phù ĐC: Quốc lộ 1A, Thủy Phù -TT Huế; * CN Xưởng Huế Tôn A Lưới; thôn Quảng Hợp, xã Sơn Thủy, A Lưới; * Quầy VLXD Trung Tâm: 1054 Nguyễn Tất Thành, Hương Thủy. | 14750
193 | Thép cây D10, L=11,7m | SD295A, CB300-V | đ/kg | 14050 |  | 14450
194 | Thép cây D10, L=11,7m | CB400-V | đ/kg | 14435 |  | 15275
195 | Thép cây D12, L=11,7m | CB300-V | đ/kg | 14000 |  | 14300
196 | Thép cây D12, L=11,7m | CB400-V | đ/kg | 14385 |  | 15125
197 | Thép cây D14-D22, L=11,7m | CB300-V | đ/kg | 13900 |  | 14200
198 | Thép cây D14-D25, L=11,7m | CB400-V | đ/kg | 14285 |  | 15025
F | XÀ GỒ THÉP MẠ KẼM C
199 | C 40 x 80 x 1.8 | Mạ kẽm | đ/m | 47000
200 | C 40 x 100 x 1.8 | Mạ kẽm | đ/m | 52000
201 | C 45 x 80 x 1.8 | Mạ kẽm | đ/m | 52000
202 | C 45 x 100 x 1.8 | Mạ kẽm | đ/m | 55000
203 | C 45 x 100 x 2,0 | Mạ kẽm | đ/m | 62000
204 | C 50 x 100 x 2.0 | Mạ kẽm | đ/m | 64000
205 | C 45 x 125 x 2.0 | Mạ kẽm | đ/m | 68000
206 | C 45 x 150 x 2.0 | Mạ kẽm | đ/m | 76000
207 | C 50 x 150 x 2.0 | Mạ kẽm | đ/m | 79000
208 | C 65 x 200 x 2.0 | Mạ kẽm | đ/m | 104000
G | LƯỚI THÉP
209 | Lưới B40 Sài Gòn (3 ly hoặc 3,5 ly) | Sài Gòn | đ/kg | 18800
210 | Lưới B40 (SG)+Kẽm gai (2,7 ly) | Sài Gòn | đ/kg | 19000 |  | 18700
H | THÉP SEAH VIỆT NAM
211 | Ống thép đen (tròn, vuông, hộp) độ dày 1,0mm đến 1,5mm. Đường kính từ DN10 đến DN100 | BS 1387; ASTM A53/A500; JIS G3444/3452/3454; JIS C8305; KS D3507/3562; API 5L/5CT. | đ/kg | 19580 | Số 7, đường 3A KCN Biên Hòa II, Đồng Nai ĐT: 0251.3833.733, Fax: 02513.836.997; giá giao hàng tại tỉnh Thừa Thiên Huế, không gồm chi phí bốc xếp | 19140 |  | 1.1 | 17800
212 | Ống thép đen (tròn, vuông, hộp) độ dày 1,6mm đến 1,9mm. Đường kính từ DN10 đến DN100 |  | đ/kg | 19580 |  | 19140 |  |  | 17800
213 | Ống thép đen (tròn, vuông, hộp) độ dày 2,0mm đến 5,4mm. Đường kính từ DN10 đến DN100 |  | đ/kg | 19250 |  | 18810 |  |  | 17500
214 | Ống thép đen độ dày 3,4 đến 8,2 mm. Đường kính từ DN125 đến DN200 |  | đ/kg | 19250 |  | 18810 |  |  | 17500
215 | Ống thép đen độ dày trên 8,2 mm. Đường kính từ DN125 đến DN200 |  | đ/kg | 20350 |  | 19910 |  |  | 18500
I | BU LÔNG
216 | Bu lông M6x20 |  | đ/cái | 7000 | Thị trường Huế
217 | Bu lông M8x20 |  | đ/cái | 8000
218 | Bu lông M6x24 |  | đ/cái | 12000
219 | Bu lông M8x24 |  | đ/cái | 14000
220 | Bu lông M6x30 |  | đ/cái | 30000
221 | Bu lông M8x30 |  | đ/cái | 35000
V | CỬA CÁC LOẠI
A | CỬA MAI ANH WINDOW
I | Cửa nhựa uPVC (Profile SPARLEE Hệ châu Á; lõi thép dày 1,2mm-kính trắng Việt Nhật 6,38mm) |  |  |  | CÔNG TY TNHH MAI ANH, Số 52A Đào Tấn, P. Phước Vĩnh, TP Huế, TT Huế. Tel: 02343898123, Giá chênh lệnh so với kính trắng 6,38mm; Kính 6,38 mờ +95.000 đ/m2; Kính 8,38mm trắng+350.000 đ/m2, kính mờ+65.000 đ/m2; Kính cường lực 8mm+350.000 đ/m2; Kính cường lực 10mm+385.000 đ/m2 -Đơn giá đã bao gồm vận chuyển và lắp đặt tại công trình trên địa bàn TT-Huế
222 | Hệ vách kính, chia đố cố định |  | đ/m2 | 2018000
223 | Cửa sổ 2-4 cánh mở trượt, chưa bao gồm PKKK GQ tay nắm CS, thanh nẹp CS, phòng gió, chống rung, ray nhôm, chốt phụ 625.240 đ/bộ |  | đ/m2 | 2879000
224 | Cửa sổ mở hất, mở quay một cánh, chưa bao gồm PKKK GQ: tay nắm CS, thanh nẹp CS, bản lề chữ A chống va đập, thanh chống 757.830 đ/bộ |  | đ/m2 | 2904000
225 | Cửa sổ 2 cánh mở quay, chưa bao gồm PKKK GQ: Bản lề chữ A, thanh nẹp CS, chốt cánh phụ, tay nắm CS 1.310.000 đ/bộ |  | đ/m2 | 2950000
226 | Hệ cửa đi 1 cánh mở quay, chưa bao gồm PKKK GQ: 03 bản lề 3D, thanh chuyển động khóa đa điểm có lẫy gà, hai đầu chìa 1.680.000 đ/bộ |  | đ/m2 | 2980000
227 | Hệ cửa đi 2 cánh mở quay, chưa bao gồm PKKK GQ: 06 bản lề 3D, thanh chuyển động khóa đa điểm hai đầu chìa, sử dụng thanh celemol cánh phụ 2.750.000 đ/bộ |  | đ/m2 | 2991000
II | Cửa nhôm cao cấp (Profile Xingfa nhập khẩu; dày trung bình 1,4-2,5mm; kính trắng Việt Nhật 6,38mm), PKKK: Kinlong.
228 | Vách kính dày 1,4mm; vách ngăn chia đố cố định hoặc kết hợp cửa (Hệ 55) |  | đ/m2 | 2349920
229 | Cửa đi lùa, sổ lùa; cửa đi, cửa sổ mở hai rây trượt 2-4 cánh, chưa bao gồm PKKK: cửa sổ mở trượt: thanh khóa chuyển động, tay nắm, bánh xe: 1.050.000 đ/bộ; PKKK: cửa đi mở trượt: thanh chuyển động, khóa đa điểm, ray đồng: 2.520.000 đ/bộ (Hệ 2001 dày 2,0mm) |  | đ/m2 | 2984000
230 | Cửa sổ mở quay 1-2 cánh, chưa bao gồm PKKK: cửa sổ mở quay 1 cánh: Bàn lề chữ A, thanh khóa chuyển động, tay nắm, chống xệ 1.150.000 đ/bộ; chưa bao gồm PKKK: cửa sổ mở quay 2 cánh, bàn lề chữ A, thanh khóa chuyển động, tay nắm, chống xệ, chốt cánh phụ: 1.393.000 đ/bộ (Hệ 55 dày 1,4mm tương đương Hệ 1000) |  | đ/m2 | 2995000
231 | Cửa đi 1 cánh mở quay, chưa bao gồm PKKK: Bản lề 3D, khóa đa điểm có lẫy gà 2.350.000 đ/bộ (Hệ 55 dày 2,0mm tương đương Hệ 1000) |  | đ/m2 | 3328200
232 | Cửa đi 2 cánh mở quay, chưa bao gồm PKKK: Bản lề 3D, thanh chuyển động khóa đa điểm, 2 chốt cánh phụ 3.575.000 đ/bộ (Hệ 55 dày 2,0mm tương đương Hệ 1000) |  | đ/m2 | 3376296
233 | Cửa đi 4 cánh mở quay, chưa bao gồm PKKK: Bản lề 3D, thanh chuyển động khóa đa điểm, 6 chốt cánh phụ 7.020.000 đ/bộ (Hệ 55 dày 2,0mm tương đương Hệ 1000) |  | đ/m2 | 3423600
234 | Cửa đi 4 cánh xếp trượt, chưa bao gồm PKKK: Bản lề gấp mở trượt, thanh chuyển động khóa đa điểm, 1 bộ bánh xe trượt trên dưới, bộ chốt cánh phụ 9.150.000 đ/bộ (Hệ EURS45 dày 2,0mm tương đương Hệ 1000) |  | đ/m2 | 3471300
235 | Hệ vách kính mặt dựng lộ đố kính đơn dày 2,5mm; vách kính chia đố mặt dựng (Hệ 65 tương đương Hệ 1000) |  | đ/m2 | 3391500
B | CỬA NHỰA uPVC SKYDOOR (Profile SPARLEE hệ châu Á-hãng SHIDE; lõi thép dày 1,4mm; PKKK GQ-kính trắng Việt Nhật 5mm)
236 | Hệ vách kính |  | đ/m2 | 1805000 | CÔNG TY CP SKY DOOR; ĐC: 146 Lê Duẩn, TP Huế, ĐT: 0946 400 990 Fax: 0234.3533977; Giá chênh lệch so với kính trắng 5mm: Kính 6,38mm trắng + 280.000 đồng, kính 6,38mm mờ hoặc 8,38mm trắng + 400.000 đồng, kính 8.00mm cường lực + 300.000 đồng; Đơn giá đã bao gồm vận chuyển và lắp đặt tại công trình trên địa bàn TT-Huế
237 | Vách kính vòng cung |  | đ/m2 | 2800000
238 | Cửa sổ 2, 4 cánh mở trượt, chưa bao gồm PKKK: Vấu chốt, thanh chuyển động, tay nắm mở trượt, bánh xe đơn, chốt cánh phụ 600.000 đ/bộ |  | đ/m2 | 2200000
239 | Cửa sổ mở hất, chưa bao gồm PKKK: thanh chuyển động, thanh chống gió, lề chữ A, tay nắm 800.000 đ/bộ |  | đ/m2 | 2650000
240 | Cửa sổ 1 cánh mở quay, chưa bao gồm PKKK: Thanh chuyển động, vấu chốt; tay nắm mở quay, bản lề chữ A 820.000 đ/bộ |  | đ/m2 | 2650000
241 | Cửa sổ 2 cánh mở quay, chưa bao gồm PKKK: Thanh chuyển động, vấu chốt; tay nắm mở quay, bản lề chữ A, bộ chốt cánh phụ trên dưới 1.240.000 đ/bộ |  | đ/m2 | 2650000
242 | Cửa sổ 4 cánh mở quay, chưa bao gồm PKKK: Thanh chuyển động, vấu chốt; tay nắm mở quay, bản lề chữ A, bộ chốt cánh phụ trên dưới 4.500.000 đ/bộ |  | đ/m2 | 2650000
243 | Hệ cửa đi 1 cánh mở quay, chưa bao gồm PKKK: Lề 3D, thanh khóa chuyển động đa điểm , vấu chốt, tay nắm mở đôi, ổ khóa chốt hai đầu chìa + nắp đậy khóa 1.650.000 đ/bộ |  | đ/m2 | 2650000
244 | Hệ cửa đi 2 cánh mở quay, chưa bao gồm PKKK: Lề 3D, thanh khóa chuyển động đa điểm, vấu chốt, tay nắm mở đôi, ổ khóa chốt hai đầu chìa + nắp đậy khóa, bộ chốt cánh phụ 2.540.000 đ/bộ |  | đ/m2 | 2650000
245 | Hệ cửa đi 2 cánh mở trượt, chưa bao gồm PKKK: thanh khóa chuyển động; tay nắm đôi; vấu chốt, bánh xe đôi, ray trượt 1.080.000 đ/bộ |  | đ/m2 | 2650000
246 | Hệ cửa đi 4 cánh mở quay, chưa bao gồm PKKK: lề 3D, lề trung gian, thanh khóa chuyển động, vấu chốt, tay nắm mở đôi, ổ khóa chốt hai đầu chìa, nắp đậy khóa, thanh kelemon 10.500.000 đ/bộ |  | đ/m2 | 2650000
247 | Hệ cửa đi 1 cánh mở quay-dùng trên kính dưới lá sách, chưa bao gồm PKKK: Lề 3D, thanh khóa chuyển động đa điểm, vấu chốt, tay nắm mở đôi, ổ khóa chốt hai đầu chìa + nắp đậy khóa 1.650.000 đ/bộ |  | đ/m2 | 3650000
C | CỬA NHỰA uPVC VIETSEC WINDOW (Lõi thép dày 1,4 mm)
I | Cửa nhựa lõi thép VIETSEC WINDOW, thanh profile SPARLEE- Hãng SHIDE, hệ châu Á, kính trắng Việt Nhật 5mm |  |  |  | Công ty CP Việt - Séc; TSC: Đường số 02 -KCN Hòa Cầm - TP. Đà Nẵng; Giá chênh lệch so với kính trắng 5mm: - Kính 6.38mm trắng: 330.000- Kính 6.38mm film sữa: 440.000- Kính 8.38mm trắng: 462.000- Kính 8.38mm film sữa: 572.000-Kính 10.38 mm trắng: 627.000- Kính 5mm mờ: 77.000- Kính trắng CL 8mm: 330.000- Kính trắng CL 10mm: 462.000; Đơn giá đã bao gồm vận chuyển và lắp đặt tại công trình trên địa bàn TT-Huế.
248 | Vách kính cố định |  | đ/m2 | 2307000
249 | Cửa sổ 2 cánh mở trượt, chưa gồm PKKK GQ: Tay nắm CS, thanh khóa đa điểm, bánh xe, phòng gió, chống rung, ray nhôm cửa trượt, chốt cánh phụ 636.000 đ/bộ |  | đ/m2 | 2669000
250 | Cửa sổ 2 cánh mở quay, kính trắng Việt - Nhật 5mm PKKK: Tay nắm CS, thanh khóa đa điểm, bản lề chữ A chống va đập, chốt cánh phụ K15 trên dưới ( 1.279.000 đồng/bộ) |  | đ/m2 | 2822000
251 | Cửa sổ 1 cánh mở hất, mở quay, chưa gồm PKKK GQ: Tay nắm CS, thanh khóa đa điểm, bản lề chữ A chống va đập 1.055.000 đ/bộ |  | đ/m2 | 3082000
252 | Cửa đi 1 cánh mở quay, kính trắng Việt - Nhật 5mm. PKKK: Tay nắm CD, thanh khóa đa điểm, 03 bản lề 3D, bộ khóa chìa (1.740.000 đồng/bộ) |  | đ/m2 | 3380000
253 | Cửa đi 2 cánh mở trượt, chưa gồm PKKK GQ: Tay nắm CD, thanh khóa đa điểm, bánh xe, phòng gió, chống rung, ray nhôm cửa trượt, chốt cánh phụ 1.407.000 đ/bộ |  | đ/m2 | 3540000
254 | Cửa đi 2 cánh mở quay, chưa gồm PKKK GQ: Tay nắm CD, thanh khóa đa điểm, 06 bản lề 3D, bộ khóa chìa, chốt cánh phụ K15 trên dưới 2.938.000 đồng/bộ |  | đ/m2 | 3537000
255 | Cửa đi 4 cánh mở quay, kính trắng Việt - Nhật 5mm, chưa bao gồm PKKK GQ: Tay nắm CD, thanh khóa đa điểm, 08 bản lề 3D, 08 bản lề Storo, bộ khóa chìa, 03 chốt cánh phụ K15 trên dưới (8.536.000 đồng/bộ) |  | đ/m2 | 3659000
II | Cửa nhựa lõi thép VIETSEC WINDOW, thanh profile VEKA, hệ châu Âu, kính trắng Việt Nhật 5mm
256 | Vách kính cố định |  | đ/m2 | 2689000
257 | Cửa sổ 2 cánh mở trượt, chưa gồm PKKK ROTO/GU: Tay nắm CS, thanh khóa đa điểm, bánh xe, phòng gió, chống rung, ray nhôm cửa trượt, tay nắm âm 2.069.000 đ/bộ |  | đ/m2 | 3378000
258 | Cửa sổ 2 cánh mở quay, chưa gồm PKKK ROTO/GU: Tay nắm CS, thanh khóa đa điểm, bản lề chữ A chống va đập, chốt đố động 4.248.000 đ/bộ |  | đ/m2 | 3387000
259 | Cửa sổ 1 cánh mở hất, mở quay, chưa gồm PKKK ROTO/GU: Tay nắm CS, thanh khóa đa điểm, bản lề chữ A chống va đập 2.196.000 đ/bộ |  | đ/m2 | 3939000
260 | Cửa đi 1 cánh mở quay, chưa bao gồm PKKK ROTO/GU: Tay nắm CD, thanh khóa đa điểm, 03 bản lề 3D, bộ khóa chìa 6.207.000 đồng/bộ |  | đ/m2 | 4089000
261 | Cửa đi 2 cánh mở trượt, kính trắng Việt - Nhật 5mm, chưa bao gồm PKKK ROTO/GU: Tay nắm CD, thanh khóa đa điểm, bánh xe, phòng gió, chống rung, ray nhôm cửa trượt, tay nắm âm ( 4.316.000 đồng/bộ) |  | đ/m2 | 4235000
262 | Cửa đi 2 cánh mở quay, kính trắng Việt - Nhật 5mm, chưa bao gồm PKKK ROTO/GU: Tay nắm CD, thanh khóa đa điểm, tay gạt, thanh chốt liền, nòng khóa 2 đầu chìa, 06 bản lề 3D, chốt đố động ( 12.017.000 đồng/bộ) |  | đ/m2 | 4226000
D | CỬA NHỰA uPVC KANI DOOR (Profile SPARLEE-hệ châu Á; lõi thép dày 1,4mm; kính trắng Việt Nhật 6,38 mm)
263 | Vách kính, chưa bao gồm pk GQ: 70.000đ/bộ |  | đ/m2 | 1705000 | Công ty TNHH Khang Ninh, 48 Trần Quốc Toản, Huế, Tel: 0234.3599.978; Giá trên đã bao gồm công lắp đặt và vận chuyển tại chân công trình trên địa bàn Tỉnh
264 | Cửa sổ 2 cánh mở trượt, chưa bao gồm pk GQ: 520.000đ/bộ |  | đ/m2 | 2156000
265 | Cửa sổ 4 cánh mở trượt, chưa bao gồm pk GQ: 780.000đ/bộ |  | đ/m2 | 2156000
266 | Cửa sổ 1 cánh mở quay, hất, chưa bao gồm pk GQ: 480.000đ/bộ |  | đ/m2 | 2475000
267 | Cửa sổ 2 cánh mở quay, hất, chưa bao gồm pk GQ: 890.000đ/bộ |  | đ/m2 | 2475000
268 | Cửa sổ 4 cánh mở quay, hất chưa bao gồm pk GQ: 1.690.000đ/bộ |  | đ/m2 | 2475000
269 | Cửa đi 2 cánh mở trượt, chưa bao gồm pk GQ: 1.820.000đ/bộ |  | đ/m2 | 2200000
270 | Cửa đi 4 cánh mở trượt, chưa bao gồm pk GQ: 2.080.000đ/bộ |  | đ/m2 | 2200000
271 | Cửa đi 1 cánh mở quay, chưa bao gồm pk GQ: 1.450.000đ/bộ |  | đ/m2 | 2552000
272 | Cửa đi 2 cánh mở quay, chưa bao gồm pk GQ: 2.550.000đ/bộ |  | đ/m2 | 2552000
273 | Cửa đi 4 cánh mở quay, chưa bao gồm pk GQ: 5.490.000đ/bộ |  | đ/m2 | 2552000
E | CỬA GREEN HOUSE
I | Cửa nhựa uPVC, profile SPARLEE- Hãng SHIDE, hệ châu Á; lõi thép dày 1,2mm, kính trắng Việt Nhật 5mm |  |  |  | Công ty cổ phần Thương mại Xây dựng và Dịch vụ Greenhouse; 79 Bà Triệu, thành phố Huế; Tel: 0234.3932567; Fax: 0234.3932566; giá đã bao gồm vận chuyển; lắp đặt hoàn thiện trên địa bàn Tỉnh.
274 | Hệ vách kính |  | đ/m2 | 2512000
275 | Cửa sổ mở hất, chưa bao gồm PKKK GQ: Khóa đa điểm, có thanh chống gió, sử dụng tay nắm có chìa 916.000 đ/bộ |  | đ/m2 | 3754000
276 | Cửa sổ 2, 4 cánh mở trượt, chưa bao gồm PKKK GQ: Khóa đa điểm, sử dụng tay nắm có chìa 888.000 đ/bộ |  | đ/m2 | 3402000
277 | Cửa sổ 1 cánh mở quay, chưa bao gồm PKKK GQ: Bản lề 3D, khóa đa điểm, sử dụng tay nắm có chìa 1.096.000 đ/bộ |  | đ/m2 | 3360000
278 | Cửa sổ 2 cánh mở quay, chưa bao gồm PKKK GQ: Bản lề 3D, khóa đa điểm, chốt cánh phụ, sử dụng tay nắm có chìa 1.776.000 đ/bộ |  | đ/m2 | 3369000
279 | Hệ cửa đi 1 cánh mở quay, chưa bao gồm PKKK GQ: Bản lề 3D, khóa đa điểm có lẫy gà 2.243.000 đ/bộ |  | đ/m2 | 3422000
280 | Hệ cửa đi 2 cánh mở quay, chưa bao gồm PKKK GQ: Khóa đa điểm, sử dụng thanh celemol cánh phụ 3.536.000 đ/bộ |  | đ/m2 | 3673000
281 | Hệ cửa đi 2 cánh mở trượt, chưa bao gồm PKKK GQ: Khóa đa điểm, ray đồng 1.587.000 đ/bộ |  | đ/m2 | 3260000
282 | Hệ cửa đi 4 cánh mở trượt, chưa bao gồm PKKK GQ: Khóa đa điểm, ray đồng 1.787.000 đ/bộ |  | đ/m2 | 3375000
II | Cửa nhôm hệ EuroVN Aluminum Gold; dày 1,2-2,0mm, hệ 1000, phụ kiện chính hãng cao cấp đồng bộ, kính trắng Việt Nhật.
283 | Hệ vách kính | 6.38mm | đ/m2 | 4604000 | Công ty cổ phần Thương mại Xây dựng và Dịch vụ Greenhouse; 79 Bà Triệu, thành phố Huế; Tel: 0234.3932567; Fax: 0234.3932566; giá chưa gồm VAT, giá đã bao gồm vận chuyển; lắp đặt hoàn thiện trên địa bàn Tỉnh.
284 |  | 8.38mm | đ/m2 | 4686000
285 | Hệ cửa sổ 2 cánh, 4 cánh mở trượt, chưa bao gồm PKKK khóa chốt âm tự sập: 1.256.000 đ/bộ | 6.38mm | đ/m2 | 5982000
286 |  | 8.38mm | đ/m2 | 6056000
287 | Hệ cửa sổ 1 cánh mở quay, chưa bao gồm PKKK bản lề chữa A, khóa đa điểm: 1.256.000 đ/bộ | 6.38mm | đ/m2 | 6893000
288 |  | 8.38mm | đ/m2 | 6950000
289 | Hệ cửa sổ 2 cánh mở quay/mở hất, chưa bao gồm PKKK bản lề chữa A, khóa đa điểm, chốt cánh phụ sử dụng tay nắm có chìa: 2.284.000 đ/bộ | 6.38mm | đ/m2 | 6833000
290 |  | 8.38mm | đ/m2 | 6917000
291 | Hệ cửa đi 1 cánh mở quay, chưa bao gồm PKKK Bản lề 3D, khóa đa điểm có lẩy gà: 3.694.000 đ/bộ | 6.38mm | đ/m2 | 6281000
292 |  | 8.38mm | đ/m2 | 6363000
293 | Hệ cửa đi 2 cánh mở quay, chưa bao gồm PKKK khóa đa điểm có lẩy gà: 6.000.000 đ/bộ | 6.38mm | đ/m2 | 6428000
294 |  | 8.38mm | đ/m2 | 6503000
295 | Hệ cửa đi 2 cánh mở trượt, chưa gồm PKKK khóa đa điểm, tay nắm đơn (không chìa): 2.158.000 đ/bộ | 6.38mm | đ/m2 | 6223000
296 |  | 8.38mm | đ/m2 | 6312000
297 | Hệ cửa đi 4 cánh mở trượt, chưa gồm PKKK khóa đa điểm, chốt âm tự sập cho cánh phụ, tay nắm đơn (không chìa): 3.178.000 đ/bộ | 6.38mm | đ/m2 | 6374000
298 |  | 8.38mm | đ/m2 | 6447000
299 | Hệ cửa đi 4 cánh mở quay, chưa gồm PKKK khóa đa điểm, có lẩy gà, khóa chìa: 11.808.000 đ/bộ | 6.38mm | đ/m2 | 6618000
300 |  | 8.38mm | đ/m2 | 6676000
III | Cửa thép (chống cháy).
301 | Cửa thép (chống cháy), chưa gồm phụ kiện 1.200.000 đ/bộ, chất chống cháy: bông thủy tinh | 1000x2250 mmm | đ/m2 | 2720000
F | CỬA CUỐN ĐÀI LOAN
302 | Tôn màu 0,65mm | 2m2 đến dưới 4m2 | đ/m2 | 697000 | CÔNG TY CỔ PHẦN HƯƠNG THỦY. Tru sở : 1151 Nguyễn Tất Thành Phường Phú Bài TX Hương Thủy và các chi nhánh huyện
303 |  | 7m2 đến dưới 8m2 | đ/m2 | 514000
304 |  | từ 8m2 trở lên | đ/m2 | 430000
VI | GỖ, VÁN ÉP….
305 | Gỗ Kiền Huế | Tính bình quân | đ/m3 | 25000000 | Thị trường Huế
306 | Gỗ nhóm 3- 4 | Tính bình quân | đ/m3 | 9000000
307 | Gỗ nhóm 5-6 | Tính bình quân | đ/m3 | 7500000
308 | Gỗ ván khuôn (cốp pha) | Tính bình quân | đ/m3 | 2800000
VII | SƠN CÁC LOẠI
A | SƠN NIPPON
309 | Sơn lót chống kiềm ngoài nhà Hitex sealer 5180 (gốc dầu) | 20L | đ/thùng | 3100000 | Công ty TNHH Nippon Paint Việt Nam, số 14, đường 3A Khu công nghiệp Biên Hòa 2, Chi nhánh Đà Nẵng: Lầu 7, số 114-116 Nguyễn Văn Linh, Thanh Khê, Đà Nẵng; Sđt: (0236)3888.383; giá bán tại Thị trường Thừa Thiên Huế; 0905757569
310 | Sơn lót chống kiềm ngoài nhà Weathergard Sealer | 18L | đ/thùng | 2575000
311 | Sơn phủ ngoài nhà Super Matex | 18L | đ/thùng | 1739000
312 | Sơn phủ ngoài nhà Supergard bóng | 18L | đ/thùng | 2657000
313 | Sơn phủ ngoài nhà Weathergard bóng | 18L | đ/thùng | 4723000
314 | Sơn lót chống kiềm trong nhà Odourless Sealer | 18L | đ/thùng | 1889000
315 | Sơn phủ trong nhà Matex màu chuẩn | 18L | đ/thùng | 1259000
316 | Sơn phủ trong nhà Vatex | 17L | đ/thùng | 684585
317 | Sơn phủ trong nhà Odourless chùi rửa vượt trội | 18L | đ/thùng | 2111670
318 | Bột bả trong nhà NP skimcoat kinh tế | 40kg | đ/bao | 285000
319 | Bột bả ngoài nhà NP weathergard skimcoat | 40kg | đ/bao | 305000
320 | Sơn tạo sần | 18L | đ/thùng | 1124145
321 | Sơn kẻ đường phản quang | 5L | đ/thùng | 871695
322 | Sơn cho kim loại nhẹ và tráng kẽm Vinilex 120 Active Primer Base | 4L | đ/thùng | 807840
323 | Dung môi pha sơn dầu Thinner road line | 5L | đ/thùng | 237000
B | SƠN LUCKY
324 | Bột bả nội thất thông dụng LUCKY | 40kg | đ/bao | 360000 | Công ty CP Lucky House VN, 110 Thái Thịnh, Đống Đa, Hà Nội; Tel: 024.3537.3421; Fax: 024.3537.3420; giá bán trên địa bàn tỉnh Thừa Thiên Huế
325 | Sơn lót chống kiềm nội thất JODY | 20kg | đ/thùng | 1090000
326 | Sơn lót chống kiềm ngoại thất APROTEX | 20kg | đ/thùng | 2232000
327 | Sơn phủ nội thất (màu) WINSON | 20kg | đ/thùng | 435000
328 | Sơn phủ nội thất VINATEX | 20kg | đ/thùng | 755000
329 | Sơn phủ ngoại thất SHIELDLATEX | 20kg | đ/thùng | 1750000
330 | Sơn phủ ngoại thất VISCOTEX | 20kg | đ/thùng | 2330000
C | SƠN ROYAL
331 | Sơn dầu Alkyd lót chống rỉ | 20L | đ/thùng | 872000 | Công ty Sơn Hoàng Gia, KCN Phú Bài, TT-Huế; Tel 0234.3863.975; Fax 0234.3852.252; Giá giao tại kho khách hàng trong phạm vi thành phố Huế.
332 | Sơn dầu Alkyd bóng màu | 20L | đ/thùng | 1177000
333 | Sơn phủ Epoxy 2 TP | Thùng 16kg và Lon 4kg | đ/bộ | 2090000
334 | Sơn vạch kẻ đường nhiệt dẻo phản quang màu trắng | Bao 25kg | đ/bao | 756000
335 | Sơn vạch kẻ đường phản quang màu vàng | 20kg | đ/thùng | 3300000
336 | Sơn nước nội thất R..02 | 23,5kg | đ/thùng | 1155000
337 | Sơn nước ngoại thất bóng mờ R..01 | 20kg | đ/thùng | 2343000
338 | Sơn lót chống kiềm nội thất SR02 | 22kg | đ/thùng | 1518000
339 | Sơn lót chống kiềm ngoại thất SR01 | 20kg | đ/thùng | 1864500
340 | Bột trét nội thất B102 | 40kg | đ/bao | 297000
341 | Bột trét ngoại thất B101 | 40kg | đ/bao | 339900
D | SƠN FORLIX
342 | Bột bả nội thất cao cấp | 40kg | đ/bao | 334000 | Công ty Cổ phần Forlix Việt Nam; ĐT 02462.537.814; Giá bán tại thị trường Thừa Thiên Huế
343 | Bột bả ngoại thất chống thấm cao cấp | 40kg | đ/bao | 414000
344 | Sơn lót kháng kiềm nội thất cao cấp | 18L | đ/thùng | 1496000
345 | Sơn lót kháng kiềm ngoại thất cao cấp | 18L | đ/thùng | 1980000
346 | Sơn nội thất lau chùi hiệu quả | 18L | đ/thùng | 1030000
347 | Sơn nội thất siêu trắng cao cấp | 18L | đ/thùng | 1426000
348 | Sơn nội thất cao cấp bán bóng | 18L | đ/thùng | 2376000
349 | Sơn ngoại thất mịn cao cấp | 18L | đ/thùng | 1588000
350 | Sơn ngoại thất cao cấp bán bóng | 18L | đ/thùng | 2772000
351 | Sơn nội thất kinh tế | 18L | đ/thùng | 616000
352 | Bột bả nội thất kinh tế | 40kg | đ/bao | 231000
E | SƠN ICHI
353 | Bột bả nội thất TOPAZ | 40kg | đ/bao | 305000
354 | Bột bả ngoại thất TOPAZ | 40kg | đ/bao | 403000 | Công ty Cổ phần thương mại Sơn ICHI Miền Trung; sđt: 02363.552.688; Giá bán tại thị trường Thừa Thiên Huế; Công ty TNHH Phát triển kỹ thuật XD Hải Sơn, 17/2 Quảng Tế, P.Trường An, thành phố Huế 02343935178
355 | Sơn nội thất MID | 18L | đ/thùng | 2110000
356 | Sơn nội thất AMET | 18L | đ/thùng | 856000
357 | Sơn nội thất GARNET | 18L | đ/thùng | 1341000
358 | Sơn ngoại thất KEY | 18L | đ/thùng | 2417000
359 | Sơn ngoại thất AMET | 18L | đ/thùng | 1726000
360 | Sơn kiềm ngoại thất PED | 18L | đ/thùng | 2668000
361 | Sơn kiềm nội thất PIN | 18L | đ/thùng | 1500000
F | SƠN TOA
362 | Bột bả ngoài trời cao cấp-TOA Wall Mastic | 40 Kg | đ/bao | 368000 | Công ty tnhh Sơn TOA Việt Nam; Đường số 2, KCN Tân Đông Hiệp A, TX Dĩ An, Bình Dương, giá bán tại các đại lý trên địa bàn tỉnh Thừa Thiên Huế
363 | Bột bả trong nhà cao cấp-TOA Wall Mastic | 40 Kg | đ/bao | 302000
364 | Sơn lót chống kiềm nội và ngoại thất-Supertech Pro. | 18L | đ/thùng | 1234000
365 | Sơn nội thất-Supertech Pro Interior | 18 L | đ/thùng | 978000
366 | Sơn nội thất-TOA 4 Seasons Interior Top Silk | 18L | đ/thùng | 1209000
367 | Sơn nội thất-TOA Thoải Mái Lau Chùi, Siêu Bóng | 18 L | đ/thùng | 2309000
368 | Sơn ngoại thất-Supertech Pro Exterior | 18 L | đ/thùng | 1286000
369 | Sơn ngoại thất-TOA 4 Seasons Exterior Tropic shield | 18 L | đ/thùng | 1631000
370 | Sơn ngoại thất-TOA 4 Seasons Exterior Satin Glo | 18 L | đ/thùng | 2550000
G | SƠN JOTON
371 | Bột bả ngoại thất | 40 Kg | đ/bao | 375000 | Chi nhánh công ty Cổ phần L.Q Joton Đà Nẵng, giá bán tại các đại lý trên địa bàn tỉnh Thừa Thiên Huế
372 | Bột bả nội thất Sp.Filler | 40 Kg | đ/bao | 285000
373 | Sơn lót chống kiềm ngoại thất Pros | 18L | đ/thùng | 1915000
374 | Sơn lót chống kiềm nội thất Prosin | 18L | đ/thùng | 1355000
375 | Sơn nội thất cao cấp-New Fa | 18 L | đ/thùng | 1165000
376 | Sơn nội thất-Accord | 18L | đ/thùng | 745000
377 | Sơn ngoại thất-Jony-H | 18 L | đ/thùng | 1355000
378 | Sơn ngoại thất-Jony Bóng | 18 L | đ/thùng | 2255000
379 | Sơn chống rỉ Super Primer | 18kg | đ/thùng | 1095000
380 | Sơn dầu- màu (bóng, mờ) | 20kg | đ/thùng | 1695000
H | SƠN MYKOLOR
381 | Bột bả nội và ngoại thất Grand | 40 Kg | đ/bao | 425000 | Chi nhánh công ty 4 Oranges Co., Ltd, Đà Nẵng, giá bán tại các đại lý trên địa bàn tỉnh Thừa Thiên Huế
382 | Bột bả nội và ngoại thất Putty | 40 Kg | đ/bao | 395000
383 | Sơn lót chống kiềm ngoại thất Akali Filter | 18L | đ/thùng | 2578000
384 | Sơn lót chống kiềm nội thất Akali Filter | 18L | đ/thùng | 1940000
385 | Sơn nội thất Opal Feel | 18L | đ/thùng | 1820000
386 | Sơn nội thất Quartz Feel | 18L | đ/thùng | 1595000
387 | Sơn nội thất Ilka | 18L | đ/thùng | 1540000
388 | Sơn ngoại thất Semigloss Finish | 18L | đ/thùng | 3795000
389 | Sơn ngoại thất Jade Feel | 18L | đ/thùng | 3130000
390 | Sơn ngoại thất Shiny | 18L | đ/thùng | 3010000
I | SƠN HASU
391 | Bột bả nội thất Putty Int. | 20 Kg | đ/bao | 151000 | Công ty CP ATA Paint Việt Nam, Lô P-KCN Đồng Văn II, Hà Nam; Tel: 0226.6263101; giá bán tại Công ty Bách Thịnh, 0234.3846367; 80 Tạ Quang Bửu, Huế.
392 | Bột bả ngoại thất Hight-Ext. | 20 Kg | đ/bao | 198000
393 | Sơn lót chống kiềm nội thất Primer Sealer | 18L | đ/thùng | 1460000
394 | Sơn lót chống kiềm ngoại thất Primer Hi-Ext | 18L | đ/thùng | 1890000
395 | Sơn nội thất Luxury Hi-Int. | 18L | đ/thùng | 998000
396 | Sơn nội thất Gold Silk | 18L | đ/thùng | 2360000
397 | Sơn mịn ngoại thất Luxury Hi-Ext. | 18L | đ/thùng | 1690000
398 | Sơn bóng ngoại thất bóng Gold Silk | 18L | đ/thùng | 2790000
399 | Dầu bóng Hasu Clear | 1L | đ/lon | 185000
K | SƠN BOSS
400 | Bột bả nội thất Wall Filler | 40 Kg | đ/bao | 432900 | Công ty 4 Oranges; Lô CO2-1, Khu CN Đức Hòa 1, xã Đức Hòa Đông, huyện Đức Hòa, tỉnh Long An, sđt: 0272.3779.601; giá bán tại các đại lý trên địa bàn tỉnh Thừa Thiên Huế
401 | Bột bả nội và ngoại thất Filler | 40 Kg | đ/bao | 517400
402 | Sơn lót chống kiềm nội thất Akali Register | 18L | đ/thùng | 2080000
403 | Sơn lót chống kiềm ngoại thất Akali Register | 18L | đ/thùng | 2965300
404 | Sơn nội thất Matt Finish | 18L | đ/thùng | 1482000
405 | Sơn nội thất Clean Maximum(bóng nhẹ) | 18L | đ/thùng | 2245100
406 | Sơn ngoại thất Shell Shine | 18L | đ/thùng | 3350100
407 | Sơn ngoại thất Future | 18L | đ/thùng | 2327000
L | SƠN DULUX
408 | Sơn lót Chống kiềm Dulux W.S Sealer-A936 | 18L | đ/thùng | 2588000 | Công ty TNHH DV TM Hoàng Phan, 54 Võ Văn Kiệt, phường An Tây, thành phố Huế
409 | Sơn lót trong nhà Dulux Primer-A934 | 18L | đ/thùng | 1847000
410 | Sơn lót chống kiềm Maxilite-48C | 18L | đ/thùng | 1563000
411 | Sơn lót Maxilite trong nhà-ME4 | 18L | đ/thùng | 971000
412 | Dulux Inspire Ngoại thất | 18L | đ/thùng | 2805000
413 | Maxilite Ngoài trời Utilma Bề mặt bóng-LU1 | 18L | đ/thùng | 2248000
414 | Maxilite TOUGH Ngoài trời-A919 | 18L | đ/thùng | 1569000
415 | Dulux Easy Clean Lau chùi hiệu quả-A991N | 18L | đ/thùng | 1959000
416 | Dulux Inspire trong nhà-Y53 | 18L | đ/thùng | 1545000
417 | Maxilite TOTAL trong nhà-A901 | 18L | đ/thùng | 1211000
418 | Maxilite Smooth-ME5 | 18L | đ/thùng | 538000
419 | Maxilite Hi-Cover-ME6 | 18L | đ/thùng | 757000
420 | Bột trét Cao cấp Dulux-A502-29133 | 40Kg | đ/thùng | 444500
421 | Bột trét Cao cấp Maxilite-A502-29132 | 40Kg | đ/thùng | 284000
M | SƠN CHỐNG THẤM
422 | Sơn chống thấm NP W 100 | 18kg | đ/thùng | 2484000 | Sơn Nippon | 138000 | 138000 | 3
423 | Sơn chống thấm đa năng kết hợp xi măng | 20kg | đ/thùng | 2260000 | Sơn Lucky | 113000 | 113000 | 9
424 | Chất chống thấm đa năng | 18L | đ/thùng | 2138000 | Sơn Forlix | 87983.5391 | 87983.5391 | 12
425 | Sơn chống thấm đa năng LOCK | 20kg | đ/thùng | 2683000 | Sơn Ichi | 134150 | 134150 | 4
426 | Sơn chống thấm màu, cách nhiệt MULTI | 20kg | đ/thùng | 2973000 | Sơn Ichi | 148650 | 148650 | 1
427 | Chống Thấm Đa Năng-Dạng keo sữa pha xi măng | 20kg | đ/thùng | 1916000 | Sơn Toa | 95800 | 95800 | 11
428 | Chống thấm CT11 | 20kg | đ/thùng | 2150000 | Sơn Joton | 107500 | 107500 | 10
429 | Chống thấm Water Seal | 18L | đ/thùng | 3060000 | Sơn Mycolor | 125925.9259 | 125925.9259 | 6
430 | Chống thấm Grand Water Proofer | 18L | đ/thùng | 3120000 | Sơn Mycolor | 128395.0617 | 128395.0617 | 5
431 | Chất chống thấm K+ (CCT-11A) | 4L | đ/lon | 620000 | Sơn Hasu | 114814.8148 | 114814.8148 | 8
432 | Chống thấm pha xi măng, chống rạn nứt Exterior Stop One | 18L | đ/thùng | 3377400 | Sơn Boss | 138987.6543 | 138987.6543 | 2
433 | Chất chống thấm Dulux Weathershield-Y65 | 20kg | đ/thùng | 2513000 | Sơn Dulux | 125650 | 125650 | 7
VIII | BỘT MÀU, SƠN CHỐNG RỈ
434 | Bột màu Việt Nam xuất khẩu |  | đ/kg | 18000 | Thị trường Huế
435 | Bột màu Nhật |  | đ/kg | 45000
436 | Bột màu Trung Quốc |  | đ/kg | 17500
437 | Sơn chống rỉ Bạch tuyết |  | đ/kg | 70000
IX | EKE, BẢN LỀ, CHỐT CỬA
438 | Bản lề gông cửa đi |  | đ/cái | 12500 | Thị trường Huế
439 | Bản lề gông cửa sổ |  | đ/cái | 10000
440 | Bản lề cối dài cửa đi Việt Tiệp |  | đ/cái | 13500
441 | Eke cửa bằng thép lá | L100x100mm | đ/cái | 3000
442 | Eke cửa bằng thép lá | L150x150mm | đ/cái | 4500
443 | Chốt dọc cửa thép fi 10mm | L100x200mm | đ/cái | 7000
444 | Chốt ngang mạ đồng fi 10mm | L150mm | đ/cái | 6500
X | CÁC LOẠI KEO, VECNI
445 | Keo Nhật | Dạng hạt | đ/kg | 41000 | Thị trường Huế
446 | Keo Trung Quốc | Dạng hạt | đ/kg | 22000
447 | Keo da trâu | Dạng miếng | đ/kg | 16000
448 | Keo dán nhựa PVC | Lon 0,5 kg | đ/lon | 45000
449 | Keo con voi | Dạng Ống Típ | đ/ống | 11000
450 | Keo dán gạch (màu xám, trắng) | tính bình quân | đ/kg | 7700
451 | Sơn mài Vecni |  | đ/Kg | 35000
452 | Vecni |  | đ/lít | 54000
453 | Phèn chua (dạng cục) |  | đ/kg | 7000
454 | Sika Water bar 0-20 | Các khe nối, kết cấu cản nước | đ/m | 198550
455 | Sika Water bar 0-32 |  | đ/m | 298100
456 | Phụ gia bê tông Sikament 2000AT-25L | Phụ gia siêu dẻo, tạo cường độ sớm cho BT, tháo ván khuôn sớm (7 ngày tháo coppha) | đ/lít | 20240
457 | Phụ gia bê tông Sikament R7N-25L |  | đ/lít | 16610
458 | Sikalatex TH-25L | Phụ gia kết nối và chống thấm cho vữa | đ/lít | 43670
459 | Sikatop Seal 107 | Chống thấm 2 thành phần gốc xi măng | đ/kg | 30580
460 | Sikaproof Membrane RD | Màng nhũ tương chống thấm đàn hồi (gốc nước) | đ/kg | 42240
461 | Sika Raintite-20kg | Màng chống thấm tường | đ/kg | 85250
462 | Chất kết dính SIKADUR 731 | Cắm sắt, bu lông, trét vết nứt, lỗ hỗng | đ/kg | 176500
463 | Chất kết dính SIKADUR 732 | Kết nối giữa bê tông cũ và mới | đ/kg | 288750
XI | ĐẤT ĐÈN, OXY, QUE HAN, THUỐC NỔ
464 | Đất đèn |  | đ/kg | 9500 | Thị trường Huế
465 | Que hàn Nhật 3,2 ly |  | đ/kg | 25000
466 | Que hàn Việt Nam |  | đ/kg | 20000
467 | Thuốc nổ AD1 |  | đ/kg | 42570 | Giá bán tại kho VLNCN huyện Phú Lộc, TT Huế của Tổng Công ty Kinh tế Kỹ thuật CN Quốc phòng
468 | Thuốc nổ nhũ tương |  | đ/kg | 42570
469 | Kíp đốt K8 |  | đ/cái | 2310
470 | Kíp điện K8 |  | đ/cái | 6600
471 | Kíp vi sai điện loại 2m |  | đ/cái | 12320
472 | Dây nổ chịu nước |  | đ/m | 10340
XII | XĂNG, DẦU
473 | Dầu hỏa | KO | đ/lít | 13565.3333 | Thị trường Thừa Thiên Huế | 12956.6667
474 | Xăng Ôtô (Không chì) | A92 | đ/lít | 18612.6667 |  | 18196.6667
475 | Xăng Ôtô (Không chì) | A95 | đ/lít | 19324 |  | 18908.3333
476 | Diezen | 0,05%S | đ/lít | 15008.6667 |  | 14356.6667
477 | Mazut | 3,5S | đ/kg | 12258.6667 |  | 11486.6667
XIII | ỐNG BI, ỐNG BÊ TÔNG THƯƠNG PHẨM
A | ỐNG CỐNG BÊ TÔNG CỐT THÉP CÔNG NGHỆ RUNG LÕI (22TCN-272-05)
1 | Loại đường kính 300mm dày 65mm, Mác 300, L=2,5m |  |  |  | Công ty Cổ phần Bê Tông và Xây dựng Thừa Thiên Huế Kiệt 84/6 Nguyễn Khoa Chiêm, tp Huế (bán trên phương tiện bên mua tại nhà máy sản xuất ống rung lõi Khu CN Tứ Hạ, Hương Trà, TTHuế)
478 | Ống bê tông loe 1 đầu, tải trọng vỉa hè |  | đ/md | 210000
479 | Ống bê tông loe 1 đầu, hoạt tải HL93 |  | đ/md | 240000
2 | Loại đường kính 400mm dày 65mm, Mác 300, L=2,5m
480 | Ống bê tông loe 1 đầu, tải trọng vỉa hè |  | đ/md | 240000
481 | Ống bê tông loe 1 đầu, hoạt tải HL93 |  | đ/md | 280000
3 | Loại đường kính 600mm dày 75mm, Mác 300, L=2,5m
482 | Ống bê tông loe 1 đầu, tải trọng vỉa hè |  | đ/md | 350000
483 | Ống bê tông loe 1 đầu, hoạt tải HL93 |  | đ/md | 420000
4 | Loại đường kính 800mm dày 100mm, Mác 300, L=2,5m
484 | Ống bê tông loe 1 đầu, tải trọng vỉa hè |  | đ/md | 640000
485 | Ống bê tông loe 1 đầu, hoạt tải HL93 |  | đ/md | 710000
5 | Loại đường kính 1000mm dày 100mm, Mác 300, L=2,5m
486 | Ống bê tông loe 1 đầu, tải trọng vỉa hè |  | đ/md | 860000
487 | Ống bê tông loe 1 đầu, hoạt tải HL93 |  | đ/md | 1010000
6 | Loại đường kính 1200mm dày 120mm, Mác 300, L=2,5m
488 | Ống bê tông loe 1 đầu, tải trọng vỉa hè |  | đ/md | 1320000
489 | Ống bê tông loe 1 đầu, hoạt tải HL93 |  | đ/md | 1460000
7 | Loại đường kính 1500mm dày 150mm, Mác 300, L=2,5m
490 | Ống bê tông loe 1 đầu, tải trọng vỉa hè |  | đ/md | 2180000
491 | Ống bê tông loe 1 đầu, hoạt tải HL93 |  | đ/md | 2370000
8 | Loại đường kính 1800mm dày 150mm, Mác 300, L=2,5m
492 | Ống bê tông loe 1 đầu, tải trọng vỉa hè |  | đ/md | 3560000
493 | Ống bê tông loe 1 đầu, hoạt tải HL93 |  | đ/md | 4010000
10 | Ống cống bê tông cốt thép, tải trọng vỉa hè, L=2,5m, 1 đầu loe, sử dụng xi măng bền sunfat PSCR40, Mac 300 |  |  |  | Công ty TNHH Xây dựng Thuận Đức II. Địa chỉ: Thôn 7, Thủy Phương, Hương Thủy, TT Huế. Hàng giao trên phương tiện bên mua.
494 | D300-65 | TCVN 9113:2012 | đ/md | 218000
495 | D400-65 | TCVN 9113:2012 | đ/md | 265000
496 | D600-75 | TCVN 9113:2012 | đ/md | 403000
497 | D800-95 | TCVN 9113:2012 | đ/md | 719000
498 | D1000-115 | TCVN 9113:2012 | đ/md | 978000
499 | D1200-125 | TCVN 9113:2012 | đ/md | 1409000
500 | D1500-150 | TCVN 9113:2012 | đ/md | 2567000
501 | D1800-200 | TCVN 9113:2012 | đ/md | 4150000
502 | D2000-220 | TCVN 9113:2012 | đ/md | 5280000
11 | Ống cống bê tông cốt thép, tải trọng HL93 (băng đường), L=2,5m, 1 đầu loe, sử dụng xi măng bền sunfat PSCR40, Mac 300
503 | D300-65 | TCVN 9113:2012 | đ/md | 286000
504 | D400-65 | TCVN 9113:2012 | đ/md | 302000
505 | D600-75 | TCVN 9113:2012 | đ/md | 510000
506 | D800-95 | TCVN 9113:2012 | đ/md | 813000
507 | D1000-115 | TCVN 9113:2012 | đ/md | 1151000
508 | D1200-125 | TCVN 9113:2012 | đ/md | 1535000
509 | D1500-150 | TCVN 9113:2012 | đ/md | 2850000
510 | D1800-200 | TCVN 9113:2012 | đ/md | 4550000
511 | D2000-220 | TCVN 9113:2012 | đ/md | 5900000
B | BÊ TÔNG THƯƠNG PHẨM CÔNG TY BÊ TÔNG VÀ XÂY DỰNG TTH
1 | Xi măng Kim Đỉnh, Đồng Lâm PCB 40 |  |  |  | Công ty Cổ phần Bê Tông và Xây dựng Thừa Thiên Huế Kiệt, 84/6 Nguyễn Khoa Chiêm, tp Huế; giá đã bao gồm vận chuyển đến chân công trình trong phạm vi 10 km từ địa chỉ trên.
512 | Bê tông thương phẩm | Mác BT 200# | đ/m3 | 1095000
513 | Bê tông thương phẩm | Mác BT 250# | đ/m3 | 1170000
514 | Bê tông thương phẩm | Mác BT 300# | đ/m3 | 1260000
515 | Bê tông thương phẩm | Mác BT 350# | đ/m3 | 1340000
516 | Bê tông thương phẩm | Mác BT 400# | đ/m3 | 1440000
2 | Bơm bê tông công trình
517 | Bơm phần móng, tầng 1 |  | đ/m3 | 80000
518 | Từ tầng 2 trở lên tăng mỗi tầng (T2:100.000; T3:120.000; T4:140.000...) |  | đ/m3 | 20000
519 | Phụ gia đông cứng nhanh (R7 ngày) |  | đ/m3 | 80000
C | BÊ TÔNG THƯƠNG PHẨM CÔNG TY CỔ PHẦN TRƯỜNG PHÚ
1 | Xi măng Kim Đỉnh, Bỉm Sơn, Đồng Lâm PCB40, cát Tuấn Hải, Tuyết Liêm, đá Trường Sơn, Xuân Long. |  |  |  | Trạm bê tông Công ty CP Trường Phú, Hương Văn, Hương Trà; giá đã bao gồm vận chuyển đến chân công trình trong phạm vi 10 km từ địa chỉ trên.
520 | Bê tông thương phẩm | Mác BT 200# | đ/m3 | 1090000
521 | Bê tông thương phẩm | Mác BT 250# | đ/m3 | 1170000
522 | Bê tông thương phẩm | Mác BT 300# | đ/m3 | 1260000
523 | Bê tông thương phẩm | Mác BT 350# | đ/m3 | 1340000
524 | Bê tông thương phẩm | Mác BT 400# | đ/m3 | 1440000
2 | Bơm bê tông công trình
525 | Bơm phần móng, tầng 1 |  | đ/m3 | 80000
526 | Từ tầng 2 trở lên tăng mỗi tầng (T2:100.000; T3:120.000; T4:140.000...) |  | đ/m3 | 20000
527 | Phụ gia đông cứng nhanh (R7 ngày) |  | đ/m3 | 80000
XIV | VẬT LIỆU ĐIỆN
A | THIẾT BỊ CHIẾU SÁNG
1 | Thiết bị chiếu sáng Rạng Đông |  |  |  | Công ty Cổ phần Bóng đèn Phích nước Rạng Đông- Chi nhánh Đà Nẵng Điện thoại: 02363.501189; Fax: 02363.649758; hàng hóa được giao trong nội thành TP Huế
I : LED tube-bộ LED tube
528 | Bóng đèn LED TUBE T8 60/10W-SS |  | Cái | 113630
529 | Bóng đèn LED TUBE T8 120/18W-SS |  | Cái | 177100
530 | Bóng đèn LEDTUBE T8120/18W-SS đầu đèn xoay |  | Cái | 190300
531 | Bóng đèn LED TUBE T8 N01 60/10W-SS |  | Cái | 102080
532 | Bóng đèn LED TUBE T8 N01 120/18W-SS |  | Cái | 144100
533 | Bóng đèn LED TUBE T8 TT01 120/18W-SS |  | Cái | 284900
534 | Bộ đèn LED TUBE BD LT01 T5/16W-SS |  | Cái | 127050
535 | Bộ đèn LED TUBE T8 M11/10Wx1-SS |  | Bộ | 163680
536 | Bộ đèn LED TUBE T8 M11/18Wx1-SS |  | Bộ | 238700
537 | Bộ đèn LED TUBE BD T8L N01 M11/10Wx1-SS |  | Bộ | 154000
538 | Bộ đèn LED TUBE BD T8L N01 M11/18Wx1-SS |  | Bộ | 211750
539 | Bộ đèn LED TUBE T8L TT01 M11/18Wx1-SS |  | Bộ | 184800
540 | Bộ đèn Led tube BD LT02 T5 N01 30/4W-S |  | Bộ | 65450
541 | Bộ đèn Led tube BD LT02 T5 N01 60/8W-S |  | Bộ | 92400
542 | Bộ đèn Led tube BD LT02 T5 N01 120/16W-S |  | Bộ | 127050
543 | Bộ đèn LED âm trần BD M15L 30x120/36W-S |  | Bộ | 916300
544 | Bộ đèn LED âm trần BD M15L 60x120/72W-S |  | Bộ | 1347500
545 | Bộ đèn LED âm trần BD M15L 60x60/36W-S |  | Bộ | 916300
546 | Bộ đèn LED BD M16L 60/18W-SS |  | Bộ | 236500
547 | Bộ đèn LED BD M16L 120/36W-SS |  | Bộ | 419100
548 | Bộ đèn LED Tube chống ẩm BD M18L 120/36W IP65-SS |  | Bộ | 856900
549 | Bộ đèn LED Tube chống ẩm D LN CA01L/18Wx1-SS |  | Bộ | 618200
550 | Bộ đèn LED Tube chống ẩm D LN CA01L/18Wx2-SS |  | Bộ | 903100
II : LED Downlight
551 | Đèn Led Downlight (D AT03L 76/3W)-S |  | Bộ | 73150
552 | Đèn Led Downlight (D AT03L 90/5W)-S |  | Bộ | 86680
553 | Đèn Led Downlight (D AT03L90/7W)-SS |  | Bộ | 102080
554 | Đèn Led Downlight (D AT03L110/7W)-SS |  | Bộ | 119350
555 | Đèn Led Downlight (D AT04L 90/7W) 220V-E |  | Bộ | 123200
556 | Đèn Led Downlight (D AT04L110/7W) 220V-E |  | Bộ | 136400
557 | Đèn Led Downlight (D AT03L110/9W)-SS |  | Bộ | 144100
558 | Đèn Led Downlight (D AT04L 90/9W) 220V-E |  | Bộ | 130900
559 | Đèn Led Downlight (D AT04L 110/9W) 220V-E |  | Bộ | 146300
560 | Đèn Led Downlight (D AT04L155/16W)-E |  | Bộ | 279400
561 | Đèn Led Downlight đổi màu (D AT02L DM 90/6W) |  | Bộ | 156200
562 | Đèn Led Downlight đổi màu (DAT02L DM 110/9W) |  | Bộ | 184800
III : LED bull
563 | LED BULB (LED A45N1/1W) E27-S |  | Cái | 30800
564 | LED BULB (LED A45N1/2W) E27-S |  | Cái | 33000
565 | LED BULB (LED A55N4/3W) E27-S |  | Cái | 36300
566 | LED BULB (LED A55N4/5W) E27-S |  | Cái | 46200
567 | LED BULB (LED A60N3/7W) E27-S |  | Cái | 53900
568 | LED BULB (LED A65N2/9W) E27-S |  | Cái | 61600
569 | LED BULB (LED A70N1/12W) E27-SS |  | Cái | 77000
570 | LED BULB (LED A95N1/15W) E27-SS) |  | Cái | 102300
571 | LED BULB (LED A110N1/20W) E27-SS |  | Cái | 138600
572 | LED BULB (LED A120N1/30W) E27-S |  | Cái | 207900
573 | LED BULB (LED A120/40W)-SS |  | Cái | 254100
574 | LED BULB (LED TR50N1/8W) E27-SS |  | Cái | 59730
575 | LED BULB (LED TR60N1/10W) E27-SS |  | Cái | 67430
576 | LED BULB (LED TR60N1/12W) E27-SS |  | Cái | 77000
577 | LED BULB (LED TR70N1/14W) E27-SS |  | Cái | 97900
578 | LED BULB (LED TR80N1/18W) E27-SS |  | Cái | 130900
579 | LED BULB (LED TR100N1/28W) E27-SS |  | Cái | 184800
580 | LED BULB(LED TR120N1/40W) E27-SS |  | Cái | 254100
581 | LED BULB(LED TR140N1/50W) E27-SS |  | Cái | 313500
IV : LED ốp trần
582 | Đèn LED ốp trần (D LN04L/7W)-S |  | Bộ | 173800
583 | Đèn LED ốp trần (D LN 03L/9W)-S |  | Bộ | 228800
584 | Đèn LED ốp trần (D LN 03L/14W)-S |  | Bộ | 267300
585 | Đèn LED ốp trần (D LN 03L 375/18W)-S |  | Bộ | 396000
586 | Đèn LED ốp trần (D LN 05L 160/9W)-SS |  | Bộ | 143000
587 | Đèn LED ốp trần (D LN 05L 220/14W)-SS |  | Bộ | 221100
588 | Đèn LED ốp trần (D LN 03L 270/14W)-SS |  | Bộ | 231000
589 | Đèn LED ốp trần (D LN 06L 320/18W)-SS |  | Bộ | 310200
590 | Đèn LED ốp trần (D LN 07L 25x25/9W)-S |  | Bộ | 246400
591 | Đèn LED ốp trần (DLN09L25x25/9W)-SS |  | Bộ | 246400
592 | Đèn LED ốp trần (D LN08L17x17/12W)-SS |  | Bộ | 246400
593 | Đèn LED ốp trần (D LN09L 172/12W)-SS |  | Bộ | 246400
594 | Đèn LED ốp trần (D LN09L 225/18W)-SS |  | Bộ | 333080
595 | Đèn LED ốp trần vuông (D LN 08L 23x23/18W) |  | Bộ | 377300
596 | Đèn LED ốp trần chống bụi (D LN CB01L/9W)-S |  | Bộ | 550000
597 | Đèn LED ốp trần chống bụi (D LN CB02L/12W)-S |  | Bộ | 693000
V : LED panel
598 | Đèn LED Panel tròn (D PT03L 110/6W)-S |  | Bộ | 127050
599 | Đèn LED Panel tròn (D PT03L 135/9W)-S |  | Bộ | 167530
600 | Đèn LED Panel tròn (D PT02 160/12W)-S |  | Bộ | 182930
601 | Đèn LED Panel (D P02 60x60/36w)-S |  | Bộ | 1617000
602 | Đèn LED Panel (D P02 30x120/36W)-S |  | Bộ | 1617000
603 | Đèn LED Panel D P01 60x60/50w |  | Bộ | 2279200
604 | Đèn LED Panel D P01 30x120/50w |  | Bộ | 2279200
605 | Đèn LED Panel (D P02 60x120/75W)-E |  | Bộ | 3061300
606 | Đèn LED Panel (D PN03 120x120/8W)-S |  | Bộ | 169400
607 | Đèn LED Panel (D PN03 160x160/12W)-S |  | Bộ | 263780
VI : LED khác - LED chiếu đường
608 | Đèn LED chỉ dẫn D CD01 40x20/2.2W(1 mặt) |  | Bộ | 385000
609 | Đèn LED chỉ dẫn D CD01 40x20/2.2W(2 mặt) |  | Bộ | 418000
610 | Đèn LED chiếu sáng khẩn cấp D KC01/2W |  | Bộ | 433400
611 | Đèn LED chiếu sáng gương D G01L/8W |  | Bộ | 242000
612 | Đèn LED chiếu pha (DCP 03L/10W) |  | Bộ | 327800
613 | Đèn LED chiếu pha (DCP 03L/20W) |  | Bộ | 492800
614 | Đèn LED chiếu pha (DCP 03L/30W) |  | Bộ | 558800
615 | Đèn LED chiếu pha (D CP 03L/50w) - LED SS |  | Bộ | 1068100
616 | Đèn LED chiếu pha (D CP 03L/70w) - LED SS |  | Bộ | 1521300
617 | Đèn LED chiếu pha (D CP 03L/100w) - LED SS |  | Bộ | 2109800
618 | Đèn LED chiếu pha (D CP 03L/150w) - LED SS |  | Bộ | 2983200
619 | Đèn LED Lowbay D LB01L/10W 6500K Led SS |  | Bộ | 192500
620 | Đèn LED Lowbay D LB01L/20W 6500K Led SS |  | Bộ | 288750
621 | Đèn LED Lowbay D LB01L/30W 6500K Led SS |  | Bộ | 442750
622 | Đèn LED Lowbay D LB01L/50W 6500K Led SS |  | Bộ | 616000
623 | Đèn LED High bay D HB01L 410/30w |  | Bộ | 1204500
624 | Đèn LED High bay D HB01L 410/50w |  | Bộ | 1411300
625 | Đèn LED High bay D HB01L 410/70w |  | Bộ | 1478400
626 | Đèn LED High bay D HB01L 500/100w |  | Bộ | 2637800
627 | Đèn LED High bay D HB01L 500/120w |  | Bộ | 3022800
628 | Đèn LED High bay D HB01L 500/150w |  | Bộ | 3407800
629 | Đèn LED High bay D HB02L 430/100w |  | Bộ | 2368300
630 | Đèn LED High bay D HB02L 430/120w |  | Bộ | 2714800
631 | Đèn LED High bay D HB02L 430/150w |  | Bộ | 2887500
632 | Đèn LED chiếu sáng đường D CSD02L / 30w |  | Bộ | 858000
633 | Đèn LED chiếu sáng đường D CSD02L / 35w |  | Bộ | 1650000
634 | Đèn LED chiếu sáng đường D CSD02L / 40w |  | Bộ | 2112000
635 | Đèn LED chiếu sáng đường D CSD02L / 60w |  | Bộ | 2552000
636 | Đèn LED chiếu sáng đường D CSD02L / 70w |  | Bộ | 2970000
637 | Đèn LED chiếu sáng đường D CSD02L / 120w |  | Bộ | 3850000
638 | Đèn LED chiếu sáng đường D CSD02L / 150w |  | Bộ | 5720000
639 | Đèn LED TRACKLIGHT DTRL01L/8W E |  | Bộ | 468600
640 | Đèn LED TRACKLIGHT DTRL01L/12W E |  | Bộ | 880000
641 | Đèn LED đánh cá D DC04L/200W (5000K/3000K) |  | Bộ | 6600000
642 | Đèn LED thả chìm D TC01L/200W (4000K/Green) |  | Bộ | 9625000
VII : Bộ đèn LED chiếu sáng lớp học
643 | Bộ đèn LED TUBE CSLH/20wx1 |  | Cái | 583000
644 | Bộ đèn LED TUBE CSLH/20wx2 |  | Cái | 924000
645 | Bộ đèn LED TUBE CSLH/18wx1 trắng LED SS |  | Cái | 473000
646 | Bộ đèn LED TUBE TT01 CSLH/18wx1 trắng LED SS |  | Cái | 407000
647 | Bộ đèn LED TUBE CSLH/18wx2 trắng LED SS |  | Cái | 715000
648 | Bộ đèn LED TUBE TT01 CSLH/18wx2 trắng LED SS |  | Cái | 583000
649 | Bộ đèn LED TUBE CSBA/20wx1 |  | Cái | 583000
650 | Bộ đèn LED TUBE CSBA/18wx1 trắng LED SS |  | Cái | 473000
651 | Bộ đèn LED TUBE TT01 CSBA/18wx1 trắng LED SS |  | Cái | 407000
652 | Bộ đèn LED CSBA 60/10w trắng LED SS |  | Cái | 291500
653 | Bộ đèn LED CSBA 120/18w trắng LED SS |  | Cái | 429000
VIII : Bóng đèn HQ-Conpact
654 | Bóng đèn HQ T8 - 36W GALAXY(S)SL |  | Cái | 17600
655 | Bóng đèn HQ 40W - 1.2m |  | Cái | 17600
656 | Bóng đèn CFL 2U T4 11W H8 MN |  | Cái | 36300
657 | Bóng đèn CFL 3U T4 15W H8 MN |  | Cái | 47300
658 | Bóng đèn CFL 3U T4 20W H8 MN |  | Cái | 53900
659 | Bóng đèn CFL 3UT4 25W H8 E27 |  | Cái | 58300
660 | Bóng đèn CFL 3UT4 30W H8 E27 |  | Cái | 70400
661 | Bóng đèn CFL-4UT5 36W.S H8 |  | Cái | 127600
662 | Bóng đèn CFL 4U T5 40W H8 E27 |  | Cái | 143000
663 | Bóng đèn CFL 4UT5 40W.S E27 |  | Cái | 135300
664 | Bóng đèn CFL 4UT5 50W.S E27 |  | Cái | 157300
665 | Bóng đèn CFL 4UT5 50W.S E40 |  | Cái | 161700
666 | Bóng đèn CFL 4U T5 50W H8 E27 |  | Cái | 169400
667 | Bóng đèn CFL 4U T5 50W H8 E40 |  | Cái | 174900
668 | Bóng đèn HQ CPact CF-H CSC5U-80-E27 |  | Cái | 261800
669 | Bóng đèn HQ CPact CF-H CSC5U-80-E40 |  | Cái | 265100
670 | Bóng đèn HQ CPact CF-H CSC5U-100-E27 |  | Cái | 288200
671 | Bóng đèn HQ CPact CF-H CSC5U-100-E40 |  | Cái | 291500
672 | Bóng đèn HQ Compact T3-2U 5W Galaxy |  | Cái | 34100
673 | Bóng đèn HQ Compact T3-3U 11W Galaxy |  | Cái | 38500
674 | Bóng đèn HQ Compact T3-3U 14W Galaxy |  | Cái | 39600
675 | Bóng đèn HQ Compact CFL-HST4 25W H8 |  | Cái | 72600
676 | Bóng đèn HQ Compact CFL-HST4 30W |  | Cái | 91300
677 | Bóng đèn CFL HST5 40W H8 E27 |  | Cái | 137500
678 | Bóng đèn CFL HST5 50W H8 E27 |  | Cái | 169400
679 | Bóng đèn HQ CPact xoắn 6000h 85W E27 |  | Cái | 198000
680 | Bóng đèn HQ CPact xoắn 6000h 105W E27 |  | Cái | 220000
681 | Bóng đèn HQ CPact xoắn 6000h 105W E40 |  | Cái | 222200
VIII : Máng đèn-bộ đèn
682 | Bộ đèn HQ T8-18W x1 M9G-ballast đ/tử |  | Bộ | 121000
683 | Bộ đèn HQ T8-36W x1 M9G-ballast đ/tử |  | Bộ | 147400
684 | Máng đèn HQ-FS-40/36x1-M8, có balat |  | Cái | 187000
685 | Máng đèn HQ-FS-40/36x2-M8, có balat |  | Cái | 299200
686 | Máng HQ âm trần FS20/18x3-M6-ballast đ/tử |  | Cái | 968000
687 | Máng HQ âm trần FS20/18x4-M6-ballast đ/tử |  | Cái | 1039500
688 | Máng HQ âm trần FS40/36x2-M6-ballast đ/tử |  | Cái | 1049400
689 | Máng HQ âm trần FS40/36x3-M6-ballast đ/tử |  | Cái | 1463000
690 | Máng HQ lắp nổi FS20/18x3-M10-BL-ballast đ/tử |  | Cái | 968000
691 | Máng HQ lắp nổi FS20/18x4-M10-BL-ballast đ/tử |  | Cái | 841500
692 | Máng HQ lắp nổi FS40/36x2-M10-BL-ballast đ/tử |  | Cái | 946000
693 | Máng HQ lắp nổi FS40/36x3-M10-BL-ballast đ/tử |  | Cái | 1358500
694 | Máng HQ lắp nổi FS40/36x4-M10-BL-ballast đ/tử |  | Cái | 1732500
695 | Bộ đèn huỳnh quang chống ẩm D LN CA/1*36W |  | Bộ | 499400
696 | Bộ đèn huỳnh quang chống ẩm D LN CA/2*36W |  | Bộ | 657800
697 | Bộ đèn huỳnh quang chống ẩm D LN CA/2*18W |  | Bộ | 513700
698 | Bộ đèn chiếu sáng lớp học FS40/36x1 CM1*EH |  | Bộ | 470800
699 | Bộ đèn chiếu sáng lớp học FS40/36x2 CM1*EH |  | Bộ | 590700
700 | Bộ đèn chiếu sáng bảng FS40/36x1 CM1*EH BACS |  | Bộ | 532400
2 | Thiết bị chiếu sáng SINO- VANLOCK
701 | Đèn huỳnh quang 2x36W+ Bóng 36W | SP2036 | đ/bộ | 222000 | Thị trường Huế
702 | Đèn huỳnh quang 1x36W+ Bóng 36W | SP1036 | đ/bộ | 155600
703 | Đèn huỳnh quang 2x18W+ Bóng 18W | SP1018 | đ/bộ | 120000
704 | Đèn ốp trần 1x 32W | RD-40E 14 | đ/bộ | 223000
705 | Đèn phản quang âm trần thả 2x18W+ Bóng 18W | ARM2018 | đ/bộ | 589000
706 | Đèn phản quang âm trần thả 3x18W+ Bóng 18W | ARM3018 | đ/bộ | 897000
707 | Đèn phản quang âm trần thả 2x36W+ Bóng 36W | ARM2036 | đ/bộ | 854000
708 | Đèn phản quang âm trần thả 3x36W+ Bóng 36W | ARM3036 | đ/bộ | 1356000
709 | Đèn phản quang âm trần thả 4x36W+ Bóng 36W | ARM4036 | đ/bộ | 1709000
B | CẦU DAO, APTOMAT, TỦ ĐIỆN
710 | Aptomat MCB 1P Sino - Vanlock | 6;10;16;20;25;32;40A | đ/cái | 56000 | Thị trường Huế
711 | Aptomat MCB 1P Sino - Vanlock | 50;63A | đ/cái | 88500
712 | Aptomat MCB 2P Sino - Vanlock | 6;10;16;20;25;32;40A | đ/cái | 113000
713 | Aptomat MCB 2P Sino - Vanlock | 50;63A | đ/cái | 172000
714 | Aptomat MCB 3P Sino - Vanlock | 6,10,16,20,25,32,40A | đ/cái | 199000
715 | Aptomat MCB 3P Sino - Vanlock | 50;63A | đ/cái | 241000
716 | Aptomtat chống rò 2P Sino - Vanlock | 16;20A | đ/cái | 481000
717 | Aptomtat chống rò 2P Sino - Vanlock | 32;40A | đ/cái | 518000
718 | Aptomtat chống rò 2P Sino - Vanlock | 50;63A | đ/cái | 733000
719 | Aptomat MCB 01 P- C Curve Panasonic | 6,10,16,20,25,32,40A | đ/cái | 80000
720 | Aptomat MCB 01 P- C Curve Panasonic | 80A | đ/cái | 690000
721 | Aptomat MCB 01 P- C Curve Panasonic | 100A | đ/cái | 760000
722 | Aptomat MCB 02 P- C Curve Panasonic | 6,10,16,20,25,32,40A | đ/cái | 233000
723 | Aptomat MCB 02 P- C Curve Panasonic | 80A | đ/cái | 1370000
724 | Aptomat MCB 02 P- C Curve Panasonic | 100A | đ/cái | 1500000
725 | Aptomat MCB 03 P- C Curve Panasonic | 6,10,16,20,25,32,40A | đ/cái | 412000
726 | Aptomat MCB 03 P- C Curve Panasonic | 80A | đ/cái | 1820000
727 | Aptomat MCB 03 P- C Curve Panasonic | 100A | đ/cái | 1920000
728 | Aptomat MCB 04 P- C Curve Panasonic | 6,10,16,20,25,32,40A | đ/cái | 580000
729 | Aptomat MCB 04 P- C Curve Panasonic | 80A | đ/cái | 2820000
730 | Aptomat MCB 04 P- C Curve Panasonic | 100A | đ/cái | 3020000
731 | Aptomat khối loại 1P Roman | (10A-30A) | đ/cái | 69000
732 | Aptomat khối loại 2P Roman | (10A-30A) | đ/cái | 73000
733 | Aptomat khối loại 2P chống giật Roman | (15A-30A) | đ/cái | 360000
734 | Aptomat khối loại 2P chống giật Roman | (40A-50A) | đ/cái | 440000
735 | Tủ Aptomat 4P Roman |  | đ/cái | 93000
736 | Tủ Aptomat 6P Roman |  | đ/cái | 126000
737 | Tủ Aptomat 9P Roman |  | đ/cái | 210000
738 | Tủ Aptomat 12P Roman |  | đ/cái | 280000
739 | Tủ điện vỏ kim loại lắp nổi KT 610x440x230mm | CKE5 | đ/cái | 675000
740 | Tủ điện âm tường chứa 3-6 Module | E4FC3/6LA | đ/cái | 144000
741 | Tủ điện âm tường chứa 4-8 Module | E4FC4/8LA | đ/cái | 219000
742 | Tủ điện vỏ kim loại chứa 2,3,4 Module lắp nổi | EM4PL | đ/cái | 95500
743 | Tủ điện vỏ kim loại chứa 6 Module lắp nổi | EM6PL | đ/cái | 151000
744 | Tủ điện vỏ kim loại chứa 9 Module lắp nổi | EM9PL | đ/cái | 238000
C | CÔNG TẮC, Ổ CẮM
745 | Ổ cắm đơn (2 chấu) 16A | Sino- Vanlock | đ/cái | 29500 | Thị trường Huế
746 | Ổ cắm đôi (2 chấu) 16A | Sino- Vanlock | đ/cái | 44600
747 | Ổ cắm ba (2 chấu) 16A | Sino- Vanlock | đ/cái | 54800
748 | Ổ cắm đơn (2 chấu) 16A+1;2 lỗ | Sino- Vanlock | đ/cái | 36200
749 | Ổ cắm đôi (2 chấu) 16A+1;2 lỗ | Sino- Vanlock | đ/cái | 43500
750 | Ổ cắm đơn (3 chấu) 16A | Sino- Vanlock | đ/cái | 41800
751 | Ổ cắm đôi (3 chấu) 16A | Sino- Vanlock | đ/cái | 57000
752 | Ổ cắm đơn (3 chấu) 16A+1, 2 lỗ | Sino- Vanlock | đ/cái | 44500
753 | Hạt công tắc 1 chiều 10A Sino- Vanlock | S30/1/2M | đ/cái | 8500
754 | Hạt công tắc 2 chiều 10A cầu thang Sino- Vanlock | S30M | đ/cái | 15000
755 | Hạt công tắc 2 cực 20A nóng lạnh Sino- Vanlock | S30MD20 | đ/cái | 60500
756 | Hạt TV Sino- Vanlock | S30TV75MS | đ/cái | 37200
757 | Hạt điện thoại Sino- Vanlock | S30RJ40 | đ/cái | 45800
758 | Hạt mạng Sino- Vanlock | S30RJ88 | đ/cái | 60500
759 | Hạt đèn báo đỏ Sino- Vanlock | S30NRD | đ/cái | 15200
760 | Hộp nối dây 110 x 110 x 50mm Sino- Vanlock | E265/2 | đ/cái | 17200
761 | Hộp nối, phân dây, Automat <=150 x 150 Sino |  | đ/cái | 50400
762 | Hộp phân dây KT 160 x 160 Sino |  | đ/cái | 50400
763 | Chia 3 TV Sino- Vanlock |  | đ/cái | 70500
764 | Chia 6 TV Sino- Vanlock |  | đ/cái | 173000
765 | Chuông điện có dây Vanlock | 703 | đ/cái | 89200
766 | Công tắc đơn 250VAC-16A Panasonic | WEG5001K | đ/cái | 14870
767 | Công tắc cầu thang 250VAC-16A Panasonic | WEG5002K | đ/cái | 28740
768 | Công tắc bình nóng lạnh 16A Panasonic | WEG5003K | đ/cái | 90060
769 | Ổ cắm đơn có màn che 250VAC-16A Panasonic | WNG 1081W-7 | đ/cái | 23000
770 | Ổ cắm thường 250VAC- 10A Panasonic | WNG 10917W | đ/cái | 18000
771 | Ổ cắm đôi loại nổi 250VAC- 10A Panasonic | WKG 1092250 | đ/cái | 46000
772 | Ổ cắm đơn loại nổi 250VAC- 10A Panasonic | WK 1091- 250 | đ/cái | 43000
773 | Công tắc đơn có đèn báo 16A Panasonic | WEG5151-51K | đ/cái | 75000
774 | Công tắc 1 chiều có dạ quang cỡ S Clipsal | 3031/1/2M-F | đ/cái | 40000
775 | Công tắc 2 chiều có dạ quang cỡ S Clipsal | 3031/2/3M-F | đ/cái | 54000
776 | Ổ cắm đôi âm tường 3 chấu 250V-16A Clipsal | 3426UEST2M | đ/cái | 94000
777 | Ổ cắm đơn âm tường 2 chấu 250V-16A Clipsal | 3426USM | đ/cái | 42000
778 | Ổ cắm đơn âm tường 3 chấu 250V-16A Clipsal | 3426UESTM | đ/cái | 81000
779 | Hạt công tắc Clipsal | E30/1/M-D | đ/cái | 16100
780 | Ổ cắm chữ nhật 1 lỗ 70X114mm- Nexans |  | đ/cái | 59400
781 | Ổ cắm tivi 30 31 TV75MS Clipsal, Schneider |  | đ/cái | 91999
782 | Ổ cắm điện thoại 30 31RJ 64M | Clipsal, Schneider | đ/cái | 91999
783 | Đầu nối lan mark-6 chuẩn Cat 6 N420 660 | Nexans | đ/cái | 167200
784 | Cáp điện thoại 30x2x0,5 | Sacom | đ/cái | 77000
785 | Công tắc 1 chiều 16A | Sino - Vanlock | đ/cái | 9200
786 | Công tắc 2 chiều 16A | Sino - Vanlock | đ/cái | 16200
787 | Công tắc đơn Rạng Đông | 16A-250V | đ/cái | 19000
788 | Công tắc đôi Rạng Đông | 16A-250V | đ/cái | 28000
D | MẶT CHE, ĐẾ, TẮC TE, TĂNG PHÔ
789 | Hộp chia 1,2,3,4 ngả Φ 16 Sino- Vanlock | E240/16/2 | đ/cái | 5800 | Thị trường Huế
790 | Hộp chia 1,2,3,4 ngả Φ 20 Sino- Vanlock | E240/20/2 | đ/cái | 6000
791 | Hộp chia 1,2,3,4 ngả Φ 25 Sino- Vanlock | E240/25/2 | đ/cái | 6800
792 | Đế âm chữ nhật tự chống cháy Sino- Vanlock | S2157 | đ/cái | 4250
793 | Mặt 1,2,3 công tắc Sino- Vanlock | S181/X | đ/cái | 11200
794 | Mặt 4 công tắc Sino- Vanlock | S184/X | đ/cái | 15800
795 | Mặt chống thấm cho ổ cắm Sino- Vanlock | S323DV | đ/cái | 104000
796 | Mặt 1, 2, 3 lỗ Sino-Vanlock |  | đ/cái | 11200
797 | Mặt 4; 5; 6 lỗ Sino-Vanlock |  | đ/cái | 16000
798 | Cầu chì Sino6 - Vanlock |  | đ/cái | 30000
799 | Mặt 1;2;3 lỗ Clipsal- Schmeider | A3001 | đ/cái | 17000
800 | Mặt che cho 1 thiết bị size M Clipsal | FG1050 | đ/cái | 17700
801 | Đế âm đơn | tính bình quân | đ/cái | 4200
802 | Đế aptomat tép | tính bình quân | đ/cái | 3700
803 | Đế nổi đơn | tính bình quân | đ/cái | 7500
804 | Tắc te osram (ST111) |  | đ/cái | 6300
805 | Tắc te osram (ST111 FSL) |  | đ/cái | 4300
806 | Tắc te Thái |  | đ/cái | 4500
E | DÂY CÁP ĐIỆN CADIVI
807 | CV-1.5 (7/0.52) - 450/750V | Cáp điện lực hạ thế - 450/750V- TCVN 6610-3:2000 | đ/m | 3729 | Công ty Cổ phần Cadivi; Sđt: (028)38.299443, giá bán tại các đại lý trên địa bàn tỉnh Thừa Thiên Huế
808 | CV-2.5 (7/0.67) - 450/750V |  | đ/m | 6160
809 | CV-10 (7/1.35) - 450/750V |  | đ/m | 22550
810 | CV-50 - 750V |  | đ/m | 100980
811 | CV-240 -750V |  | đ/m | 507980
812 | CV-300 -750V |  | đ/m | 637120
813 | CVV-1 (1x7/0.425) – 0,6/1 kV | Cáp điện lực hạ thế - 0,6/1 kV- TCVN 5935:1995 (1 lõi, ruột đồng, cách điện PVC, vỏ PVC) | đ/m | 4389
814 | CVV-1.5 (1x7/0,52) – 0,6/1 kV |  | đ/m | 5599
815 | CVV-6.0 (1x7/1.04) – 0,6/1 kV |  | đ/m | 16016
816 | CVV-25 – 0,6/1 kV |  | đ/m | 56320
817 | CVV-50– 0,6/1 kV |  | đ/m | 103620
818 | CVV-95 – 0,6/1 kV |  | đ/m | 201850
819 | CVV-150 – 0,6/1 kV |  | đ/m | 319660
820 | CVV-2x4 (2x7/0.85)– 300/500 V | Cáp điện lực hạ thế – 300/500 V- TCVN 6610-4:2000 (2 lõi, ruột đồng, cách điện PVC, vỏ PVC) | đ/m | 25410
821 | CVV-2x10 (2x7/1.35)– 300/500 V |  | đ/m | 56760
822 | CVV-3x1.5 (3x7/0.52) – 300/500 V | Cáp điện lực hạ thế – 300/500 V- TCVN 6610-4:2000 (3 lõi, ruột đồng, cách điện PVC, vỏ PVC) | đ/m | 15840
823 | CVV-3x2.5 (3x7/0.67) – 300/500 V |  | đ/m | 23430
824 | CVV-3x6 (3x7/1.04) – 300/500 V |  | đ/m | 48510
825 | CVV-4x1.5 (4x7/0.52) – 300/500 V | Cáp điện lực hạ thế – 300/500 V- TCVN 6610-4:2000 (4 lõi, ruột đồng, cách điện PVC, vỏ PVC) | đ/m | 20086
826 | CVV-4x2.5 (4x7/0.67) – 300/500 V |  | đ/m | 29810
827 | CVV-2x16 – 0,6/1 kV | Cáp điện lực hạ thế - 0,6/1 kV- TCVN 5935:1995 (2 lõi, ruột đồng, cách điện PVC, vỏ PVC) | đ/m | 84810
828 | CVV-2x25 – 0,6/1 kV |  | đ/m | 124630
829 | CVV-2x150 – 0,6/1 kV |  | đ/m | 671000
830 | CVV-3x16 – 0,6/1 kV | Cáp điện lực hạ thế - 0,6/1 kV- TCVN 5935:1995 (3 lõi, ruột đồng, cách điện PVC, vỏ PVC) | đ/m | 117920
831 | CVV-3x50 – 0,6/1 kV |  | đ/m | 320320
832 | CVV-3x95 – 0,6/1 kV |  | đ/m | 622820
833 | CVV-3x120 – 0,6/1 kV |  | đ/m | 806630
834 | CVV-4x16 – 0,6/1 kV | Cáp điện lực hạ thế - 0,6/1 kV- TCVN 5935:1995 (4 lõi, ruột đồng, cách điện PVC, vỏ PVC) | đ/m | 152130
835 | CVV-4x25 – 0,6/1 kV |  | đ/m | 231440
836 | CVV-4x50 – 0,6/1 kV |  | đ/m | 422290
837 | CVV-4x120 – 0,6/1 kV |  | đ/m | 1068870
838 | CVV-4x185 – 0,6/1 kV |  | đ/m | 1587300
839 | CVV-3x25+1x16 -0,6/1 kV | Cáp điện lực hạ thế - 0,6/1 kV- TCVN 5935:1995 (3 lõi pha + 1 lõi đất, ruột đồng, cách điện PVC, vỏ PVC) | đ/m | 211530
840 | CVV-3x50+1x25 -0,6/1 kV |  | đ/m | 375430
841 | CVV-3x95+1x50 -0,6/1 kV |  | đ/m | 724350
842 | CVV-3x120+1x70 -0,6/1 kV |  | đ/m | 955680
843 | CVV/DSTA-2x4 (2x7/0.85) -0,6/1 kV | Cáp điện lực hạ thế có giáp bảo vệ - 0,6/1 kV- TCVN 5935:1995 (2 lõi, ruột đồng, cách điện PVC, giáp băng thép bảo vệ, vỏ PVC) | đ/m | 40700
844 | CVV/DSTA-2x10 (2x7/1.35) -0,6/1 kV |  | đ/m | 72930
845 | CVV/DSTA-3x4 (3x7/0.85) -0,6/1 kV | Cáp điện lực hạ thế có giáp bảo vệ - 0,6/1 kV- TCVN 5935:1995 (3 lõi ruột đồng, cách điện PVC, giáp băng thép bảo vệ, vỏ PVC) | đ/m | 51700
846 | CVV/DSTA-3x16 -0,6/1 kV |  | đ/m | 135190
847 | CVV/DSTA-3x50 -0,6/1 kV |  | đ/m | 348370
848 | CVV/DSTA-3x185 -0,6/1 kV |  | đ/m | 1293490
849 | CVV/DSTA -3x4+1x2.5 -0,6/1 kV | Cáp điện lực hạ thế có giáp bảo vệ - 0,6/1 kV- TCVN 5935:1995 (3 lõi pha + 1 lõi đất, ruột đồng, cách điện PVC, giáp băng thép bảo vệ, vỏ PVC) | đ/m | 59400
850 | CVV/DSTA -3x16+1x10 -0,6/1 kV |  | đ/m | 162250
851 | CVV/DSTA -3x50+1x25 -0,6/1 kV |  | đ/m | 406010
852 | CV/FR-1x25 -0,6/1 kV | Cáp điện lực hạ thế chống cháy 0,6/1 kV- TCVN 5935:1995/IEC 60331-21, IEC 60332-3 CAT C, BS 6387 CAT C (1 lõi, ruột đồng, cách điện FR-PVC) | đ/m | 67320
853 | CV/FR-1x240 -0,6/1 kV |  | đ/m | 553190
854 | Cầu dao 2 pha: CD 20A-2P |  | đ/m | 36410
855 | Cầu dao 2 pha đảo: CDD 20A-2P |  | đ/m | 46530
856 | Cầu dao 3 pha: CD 30A-3P |  | đ/m | 74580
857 | Cầu dao 3 pha đảo: CDD 20A-3P |  | đ/m | 72270
F | DÂY VÀ CÁP ĐIỆN ĐỆ NHẤT (RUỘT ĐỒNG)
858 | VC-1,5 | (F 1,38) - 450/750V | m | 2900 | Công ty TNHH Dây cáp điện Ta Tun Đệ Nhất sđt 028.6291.8991; fax 028.6291.8911; giá bán trên địa bàn tỉnh Thừa Thiên Huế; Đại lý phân phối Cty TNHH SX&Thương mại Phúc Hưng 137 Huỳnh Thúc Kháng, TP Huế
859 | VC-2,5 | (F 1,77) - 450/750V | m | 4700
860 | VCm-1,5 | (1x30/0,25)-450/750V | m | 3100
861 | VCm-2,5 | (1x50/0,25)-450/750V | m | 5000
862 | CV-1.5 | (7/0,52) - 450/750V | m | 3100
863 | CV-2.5 | (7/0,67) - 450/750V | m | 5200
864 | CV-4 | (7/0,85) - 450/750V | m | 7700
865 | CV-6 | (7/1,04) - 450/750V | m | 11100
866 | CV-10 | (7/1,35) - 450/750V | m | 18500
867 | CV-16 | (7/1,7) - 450/750V | m | 28900
868 | CV-25 | (7/2,14) - 450/750V | m | 45600
869 | CV-35 | (7/2,52) - 450/750V | m | 62900
870 | CV-50 | (19/1.8) - 450/750V | m | 87300
871 | VCmo-2x0.75 | (2x24/0,2)-450/750V | m | 4000
872 | VCmo-2x1.0 | (2x32/0,2)-450/750V | m | 5000
873 | VCmo-2x1.5 | (2x30/0,25)-450/750V | m | 7100
874 | VCmo-2x2.5 | (2x50/0,25)-450/750V | m | 11300
875 | CVV-2x1.5 | (2x7/0,52) - 300/500V | m | 9800
876 | CVV-2x2.5 | (2x7/0,67) - 300/500V | m | 14200
877 | CVV-2x4 | (2x7/0,85) - 300/500V | m | 20500
878 | CVV-2x6 | (2x7/1,04 - 300/500V | m | 28600
879 | CVV-3x10+1x6 | (3x7/1,35+1x7/1,04)-0,6/1KV | m | 79000
880 | CVV-3x16+1x10 | (3x7/1,7+1x7/1,35)-0,6/1KV | m | 122000
881 | CVV/DSTA-3x6+1x4 | (3x7/1,04+1x7/0,85)-0,6/1KV | m | 61500
882 | CVV/DSTA-3x10+1x6 | (3x7/1,35+1x7/1,04)-0,6/1KV | m | 92900
883 | CXV-3x6+1x4 | (3x7/1,04+1x7/0,85)-0,6/1KV | m | 50500
884 | CXV-3x10+1x6 | (3x7/1,35+1x7/1,04)-0,6/1KV | m | 79600
885 | CXV-3x10+1x10 | (3x7/1,7+1x7/1,35)-0,6/1KV | m | 120000
886 | CXV/DSTA-3x10+1x6 | (3x7/1,35+1x7/1,04)-0,6/1KV | m | 91700
887 | CXV/DSTA-3x16+1x10 | (3x7/1,7+1x7/1,35)-0,6/1KV | m | 133000
888 | LV-ABC-2x16 (ruột nhôm) | (2x7/1,73)-0,6/1KV | m | 11800
889 | LV-ABC-2x25 (ruột nhôm) | (2x7/2,17)-0,6/1KV | m | 16300
890 | LV-ABC-4x50 (ruột nhôm) | (4x7/2,99)-0,6/1KV | m | 53900
891 | LV-ABC-4x70 (ruột nhôm) | (4x19/2,17)-0,6/1KV | m | 77600
892 | LV-ABC-4x95 (ruột nhôm) | (4x19/2,56)-0,6/1KV | m | 103900
893 | LV-ABC-4x120 (ruột nhôm) | (4x37/2,06)-0,6/1KV | m | 127800
G | ỐNG LUỒN DÂY ĐIỆN THẲNG VANLOCK
894 | Ống Vanlock phi 16 (2,92m/cây) | VL9016 | cây | 18000 | Thị trường Huế
895 | Ống Vanlock phi 20 (2,92m/cây) | VL9020 | cây | 25500
896 | Ống Vanlock phi 25 (2,92m/cây) | VL9025 | cây | 34800
897 | Ống Vanlock phi 32 (2,92m/cây) | VL9032 | cây | 70000
898 | Nối trơn phi 16 | E242/16 | cái | 900
899 | Nối trơn phi 20 | E242/20 | cái | 980
900 | Nối trơn phi 25 | E242/25 | cái | 1600
901 | Nối trơn phi 32 | E242/32 | cái | 2200
902 | Nối co L phi 16 | E244/16 | cái | 3380
903 | Nối co L phi 20 | E244/20 | cái | 4850
904 | Nối co L phi 25 | E244/25 | cái | 8000
905 | Nối co L phi 32 | E244/32 | cái | 11600
906 | Nối T phi 16 | E246/16 | cái | 4900
907 | Nối T phi 20 | E246/20 | cái | 6850
908 | Nối T phi 25 | E246/25 | cái | 8750
909 | Nối T phi 32 | E246/32 | cái | 11200
XV | VẬT LIỆU NƯỚC
A | ỐNG NƯỚC TRÁNG KẼM
| Ống nước bằng thép tráng kẽm Vinapine |  |  |  | Cty TNHH SX & Thương mại Phúc Hưng 137 Huỳnh Thúc Kháng, TP Huế ; giá bán đã bao gồm vận chuyện trong phạm vi TP Huế; giá vận chuyển ngoài phạm vi TP Huế tùy thuộc khối lượng.
910 |  | F 21mm -1,6ly | đ/m | 21000
911 |  | F 21mm -1,9ly | đ/m | 23400
912 |  | F 21mm -2,6ly | đ/m | 29800
913 |  | F 27mm -1,6ly | đ/m | 26900
914 |  | F 27mm -1,9ly | đ/m | 29700
915 |  | F 27mm -2,1ly | đ/m | 31600
916 |  | F 27mm -2,6ly | đ/m | 38400
917 |  | F 34mm -1,6ly | đ/m | 34200
918 |  | F 34mm -1,9ly | đ/m | 38000
919 |  | F 34mm -2,1ly | đ/m | 40100
920 |  | F 34mm -2,3ly | đ/m | 44000
921 |  | F 34mm -3,2ly | đ/m | 59300
922 |  | F 42mm -1,6ly | đ/m | 43500
923 |  | F 42mm -1,9ly | đ/m | 48400
924 |  | F 42mm -2,1ly | đ/m | 51200
925 |  | F 42mm -2,3ly | đ/m | 55600
926 |  | F 42mm -3,2ly | đ/m | 76300
927 |  | F 49mm -1,9ly | đ/m | 58700
928 |  | F 49mm -2,1ly | đ/m | 61100
929 |  | F 49mm -2,3ly | đ/m | 64000
930 |  | F 49mm -2,5ly | đ/m | 69700
931 |  | F 49mm -3,2ly | đ/m | 87900
932 |  | F 60mm -3,2ly | đ/m | 110700
933 |  | F 60mm -3,6ly | đ/m | 123800
934 |  | F 76mm -2,9ly | đ/m | 128700
935 |  | F 76mm -3,6ly | đ/m | 158200
936 |  | F 90mm -2,9ly | đ/m | 151000
937 |  | F 90mm -4,0ly | đ/m | 205900
938 |  | F 114mm -3,2ly | đ/m | 215600
939 |  | F 114mm -4,0ly | đ/m | 265900
940 |  | F 114mm -4,5ly | đ/m | 300200
B | ỐNG NƯỚC BẰNG NHỰA
1 | Ống nhựa PVC Đệ Nhất ASTM 2241-BS 3505
941 | Ống PVC ASTM | 21x1,7mmx4m (dài) | đ/m | 6820
942 | Ống PVC ASTM | 21x3,0mmx4m | đ/m | 12100
943 | Ống PVC ASTM | 27x1,9mmx4m | đ/m | 9680
944 | Ống PVC ASTM | 27x3,0mmx4m | đ/m | 15070
945 | Ống PVC ASTM | 34x2,1mmx4m | đ/m | 13530
946 | Ống PVC ASTM | 34x3,0mmx4m | đ/m | 19690
947 | Ống PVC ASTM | 42x2,1mmx4m | đ/m | 18040
948 | Ống PVC ASTM | 42x3,5mmx4m | đ/m | 29700
949 | Ống PVC ASTM | 49x2,5mmx4m | đ/m | 23540
950 | Ống PVC ASTM | 49x3,5mmx4m | đ/m | 32450
951 | Ống PVC ASTM | 60x2,5mmx4m | đ/m | 29480
952 | Ống PVC ASTM | 60x3mmx4m | đ/m | 34320
953 | Ống PVC ASTM | 60x4,0mmx4m | đ/m | 45430
954 | Ống PVC ASTM | 60x4,5mmx4m | đ/m | 53460
955 | Ống PVC ASTM | 73x3mmx4m | đ/m | 44770
956 | Ống PVC ASTM | 76x3,0mmx4m | đ/m | 45100
957 | Ống PVC ASTM | 76x4,5mmx4m | đ/m | 76230
958 | Ống PVC ASTM | 89x5,5mmx4m | đ/m | 105600
959 | Ống PVC ASTM | 90x3,0mmx4m | đ/m | 53680
960 | Ống PVC ASTM | 90x4mmx4m | đ/m | 69520
961 | Ống PVC ASTM | 114x3,5mmx4m | đ/m | 77660
962 | Ống PVC ASTM | 114x5mmx4m | đ/m | 114070
963 | Ống PVC ASTM | 114x7mmx4m | đ/m | 167420
964 | Ống PVC ASTM | 140x5,0mmx4m | đ/m | 155210
965 | Ống PVC ASTM | 220x6,6mmx4 | đ/m | 297220
2 | Bảng giá phụ kiện uPVC ĐỆ NHẤT
a | Nối (Loại dày)
966 | ɸ21 |  | đ/cái | 1760
967 | ɸ27 |  | đ/cái | 2420
968 | ɸ34 |  | đ/cái | 4070
969 | ɸ42 |  | đ/cái | 5500
970 | ɸ49 |  | đ/cái | 8690
971 | ɸ60 |  | đ/cái | 13420
972 | ɸ76 |  | đ/cái | 26620
973 | ɸ90 |  | đ/cái | 27280
974 | ɸ114 (4") |  | đ/cái | 57640
975 | ɸ140 (5") |  | đ/cái | 93720
976 | ɸ220 (8") |  | đ/cái | 490050
b | Tê (Loại dày)
977 | ɸ21 |  | đ/cái | 3300
978 | ɸ27 |  | đ/cái | 5060
979 | ɸ34 |  | đ/cái | 8140
980 | ɸ42 |  | đ/cái | 10780
981 | ɸ49 |  | đ/cái | 15950
982 | ɸ60 |  | đ/cái | 27170
983 | ɸ76 |  | đ/cái | 51700
984 | ɸ90 |  | đ/cái | 68420
985 | ɸ114 (4") |  | đ/cái | 139590
986 | ɸ140 (5") |  | đ/cái | 246840
987 | ɸ220 (8") |  | đ/cái | 855690
c | Co 90 (Loại dày)
988 | ɸ21 |  | đ/cái | 2310
989 | ɸ27 |  | đ/cái | 3740
990 | ɸ34 |  | đ/cái | 5280
991 | ɸ42 |  | đ/cái | 8030
992 | ɸ49 |  | đ/cái | 12430
993 | ɸ60 |  | đ/cái | 19910
994 | ɸ76 |  | đ/cái | 38500
995 | ɸ90 |  | đ/cái | 49610
996 | ɸ114 (4") |  | đ/cái | 114400
997 | ɸ140 (5") |  | đ/cái | 147070
998 | ɸ220 (8") |  | đ/cái | 642950
d | Co 45 (Loại dày)
999 | ɸ21 |  | đ/cái | 2090
1000 | ɸ27 |  | đ/cái | 3080
1001 | ɸ34 |  | đ/cái | 4950
1002 | ɸ42 |  | đ/cái | 6820
1003 | ɸ49 |  | đ/cái | 10560
1004 | ɸ60 |  | đ/cái | 16170
1005 | ɸ76 |  | đ/cái | 32890
1006 | ɸ90 |  | đ/cái | 36960
1007 | ɸ114 (4") |  | đ/cái | 77220
1008 | ɸ140 (5") |  | đ/cái | 127710
1009 | ɸ220 (8") |  | đ/cái | 521730
e | Y (Loại dày)
1010 | ɸ21 |  | đ/cái | 2090
1011 | ɸ27 |  | đ/cái | 3960
1012 | ɸ49 |  | đ/cái | 41580
1013 | ɸ60 |  | đ/cái | 55220
1014 | ɸ76 |  | đ/cái | 68640
1015 | ɸ90 |  | đ/cái | 107030
1016 | ɸ114 (4") |  | đ/cái | 177100
1017 | ɸ140 (5") |  | đ/cái | 363330
1018 | ɸ220 (8") |  | đ/cái | 1367300
3 | Ống nhựa chịu nhiệt tiêu chuẩn Đức DEKKO (PN10)
1019 | ɸ 20x2,3 mm |  | đ/m | 23400
1020 | ɸ 25x2,8 mm |  | đ/m | 41600
1021 | ɸ 32x2,9 mm |  | đ/m | 54100
1022 | ɸ 40x3,7 mm |  | đ/m | 72500
1023 | ɸ 50x4,6 mm |  | đ/m | 106300
1024 | ɸ 63x5,8 mm |  | đ/m | 169500
1025 | ɸ 75x6,8 mm |  | đ/m | 236700
1026 | ɸ 90x8,2 mm |  | đ/m | 343400
1027 | ɸ 110x10 mm |  | đ/m | 549200
4 | Bảng giá phụ kiện ống nhựa chịu nhiệt tiêu chuẩn Đức DEKKO
a | Cút ren trong 900
1028 | Cút ren trong | ɸ 20 x 1/2" | đ/cái | 42300
1029 | Cút ren trong | ɸ 25 x 1/2" | đ/cái | 48000
1030 | Cút ren trong | ɸ 25 x 3/4" | đ/cái | 64700
1031 | Cút ren trong | ɸ 32 x 1" | đ/cái | 119500
b | Cút ren ngoài 900
1032 | Cút ren trong | ɸ 20 x 1/2" | đ/cái | 59500
1033 | Cút ren trong | ɸ 25 x 1/2" | đ/cái | 67300
1034 | Cút ren trong | ɸ 25 x 3/4" | đ/cái | 83500
1035 | Cút ren trong | ɸ 32 x 1" | đ/cái | 126600
c | Măng sông ren trong
1036 | Măng sông ren ngoài | ɸ 20 x 1/2" | đ/cái | 38000
1037 | Măng sông ren ngoài | ɸ 25 x 1/2" | đ/cái | 47000
1038 | Măng sông ren ngoài | ɸ 25 x 3/4" | đ/cái | 51900
1039 | Măng sông ren ngoài | ɸ 32 x 1" | đ/cái | 84500
1040 | Măng sông ren ngoài | ɸ 40 x 1-1/4" | đ/cái | 220500
1041 | Măng sông ren ngoài | ɸ 50 x 1-1/2" | đ/cái | 298100
1042 | Măng sông ren ngoài | ɸ 63 x 2" | đ/cái | 562500
d | Măng sông ren ngoài
1043 | Măng sông ren ngoài | ɸ 20 x 1/2" | đ/cái | 48200
1044 | Măng sông ren ngoài | ɸ 25 x 1/2" | đ/cái | 56300
1045 | Măng sông ren ngoài | ɸ 25 x 3/4" | đ/cái | 67500
1046 | Măng sông ren ngoài | ɸ 32 x 1" | đ/cái | 99400
1047 | Măng sông ren ngoài | ɸ 40 x 1-1/4" | đ/cái | 303000
1048 | Măng sông ren ngoài | ɸ 50 x 1-1/2" | đ/cái | 378000
1049 | Măng sông ren ngoài | ɸ 63 x 2" | đ/cái | 610000
e | Tê ren trong
1050 | Tê ren trong | ɸ 20 x 1/2" | đ/cái | 42600
1051 | Tê ren trong | ɸ 25 x 1/2" | đ/cái | 45600
1052 | Tê ren trong | ɸ 25 x 3/4" | đ/cái | 66500
f | Tê ren ngoài
1053 | Tê ren ngoài | ɸ 20 x 1/2" | đ/cái | 52600
1054 | Tê ren ngoài | ɸ 25 x 1/2" | đ/cái | 57000
1055 | Tê ren ngoài | ɸ 25 x 3/4" | đ/cái | 72500
g | Rắc co ren trong
1056 | Rắc co ren trong | ɸ 20 x 1/2" | đ/cái | 90600
h | Rắc co ren ngoài
1057 | Rắc co ren ngoài | ɸ 20 x 1/2" | đ/cái | 96600
1058 | Rắc co ren ngoài | ɸ 25 x 3/4" | đ/cái | 144600
1059 | Rắc co ren ngoài | ɸ 32 x 1" | đ/cái | 241100
1060 | Rắc co ren ngoài | ɸ 40 x 1-1/4" | đ/cái | 380000
1061 | Rắc co ren ngoài | ɸ50 x 1-1/2" | đ/cái | 606000
1062 | Rắc co ren ngoài | ɸ 63 x 2" | đ/cái | 843800
5 | Bàng giá nhựa HDPE Đệ Nhất PE100 | Đk ngoài x độ dày (mm)
1063 | Ống HDPE Đệ Nhất | 20x2,3 | đ/m | 10340
1064 | Ống HDPE Đệ Nhất | 25x2,3 | đ/m | 13200
1065 | Ống HDPE Đệ Nhất | 32x3,0 | đ/m | 16390
1066 | Ống HDPE Đệ Nhất | 40x3,7 | đ/m | 33330
1067 | Ống HDPE Đệ Nhất | 50x4,6 | đ/m | 51480
1068 | Ống HDPE Đệ Nhất | 63x4,7 | đ/m | 67650
1069 | Ống HDPE Đệ Nhất | 75x4,5 | đ/m | 78540
1070 | Ống HDPE Đệ Nhất | 90x4,3 | đ/m | 91630
1071 | Ống HDPE Đệ Nhất | 110x5,3 | đ/m | 137500
1072 | Ống HDPE Đệ Nhất | 125x6,0 | đ/m | 175780
1073 | Ống HDPE Đệ Nhất | 140x6,7 | đ/m | 220000
1074 | Ống HDPE Đệ Nhất | 160x7,7 | đ/m | 288420
1075 | Ống HDPE Đệ Nhất | 180x8,6 | đ/m | 362560
1076 | Ống HDPE Đệ Nhất | 200x9,6 | đ/m | 449130
1077 | Ống HDPE Đệ Nhất | 225x10,8 | đ/m | 567600
1078 | Ống HDPE Đệ Nhất | 250x11,9 | đ/m | 694650
1079 | Ống HDPE Đệ Nhất | 280x13,4 | đ/m | 876810
1080 | Ống HDPE Đệ Nhất | 315x15 | đ/m | 1101870
1081 | Ống HDPE Đệ Nhất | 355x16,9 | đ/m | 1398980
6 | Bảng giá phụ kiện uPVC
1082 | Co giảm 27-21 |  | đ/cái | 2300 | Công ty TNHH Nhựa Giang Hiệp Thăng, Lô C1, CCN nhựa Đức Hòa, huyện Đức Hòa, tỉnh Long An; giá bán tại 93 Huỳnh Thúc Kháng, thành phố Huế
1083 | Co giảm 34-21 |  | đ/cái | 3200
1084 | Co giảm 34-27 |  | đ/cái | 3200
1085 | Co giảm 42-34 |  | đ/cái | 3500
1086 | Co giảm 60-34 |  | đ/cái | 5000
1087 | Co giảm 90-60 |  | đ/cái | 1000
1088 | Co giảm 114-90 |  | đ/cái | 18300
1089 | Tê giảm 27-21 |  | đ/cái | 2700
1090 | Tê giảm 34-21 |  | đ/cái | 3400
1091 | Tê giảm 34-27 |  | đ/cái | 3400
1092 | Tê giảm 42-27 |  | đ/cái | 5500
1093 | Tê giảm 60-27 |  | đ/cái | 6800
1094 | Tê giảm 60-34 |  | đ/cái | 6800
1095 | Tê giảm 60-42 |  | đ/cái | 7600
1096 | Tê giảm 90-34 |  | đ/cái | 11000
1097 | Tê giảm 90-42 |  | đ/cái | 11000
1098 | Tê giảm 90-60 |  | đ/cái | 11200
1099 | Tê giảm 114-60 |  | đ/cái | 22000
1100 | Tê giảm 114-90 |  | đ/cái | 22800
1101 | Y giảm 90-60 |  | đ/cái | 19000
1102 | Y giảm 114-60 |  | đ/cái | 38000
1103 | Y giảm 114-90 |  | đ/cái | 42000
1104 | Bít 21 |  | đ/cái | 800
1105 | Bít 27 |  | đ/cái | 1200
1106 | Bít 34 |  | đ/cái | 1500
1107 | Bít 42 |  | đ/cái | 1800
1108 | Bít 49 |  | đ/cái | 2300
1109 | Bít 60 |  | đ/cái | 3300
1110 | Bít 90 |  | đ/cái | 5500
1111 | Bít 114 |  | đ/cái | 8300
7 | Bảng giá Van, Vòi Minh Hòa |  |  |  | Công ty Cổ phần Đầu tư Minh Hòa, giá bán tại các đại lý trên địa bàn tỉnh TT-Huế
1112 | Van cửa PPR-PN20-DN20 |  | đ/cái | 151800
1113 | Van cửa PPR-PN20-DN25 |  | đ/cái | 172700
1114 | Van cửa PPR-PN20-DN32 |  | đ/cái | 246400
1115 | Van cửa PPR-PN20-DN40 |  | đ/cái | 418000
1116 | Van cửa PPR-PN20-DN50 |  | đ/cái | 654500
1117 | Van cửa PPR-PN20-DN63 |  | đ/cái | 1014200
1118 | Van cửa ĐỒNG PN16- DN8 (MIHA) |  | đ/cái | 78100
1119 | Van cửa ĐỒNG PN16- DN10 |  | đ/cái | 78100
1120 | Van cửa ĐỒNG PN10- DN15 |  | đ/cái | 83600
1121 | Van cửa ĐỒNG PN10- DN20 |  | đ/cái | 100700
1122 | Van cửa ĐỒNG PN10- DN25 |  | đ/cái | 152400
1123 | Van cửa ĐỒNG PN10- DN32 |  | đ/cái | 229900
1124 | Van cửa ĐỒNG PN10- DN40 |  | đ/cái | 307500
1125 | Van cửa ĐỒNG PN10- DN50 |  | đ/cái | 430700
1126 | Van cửa ĐỒNG PN10- DN65 |  | đ/cái | 944900
1127 | Van cửa ĐỒNG PN10- DN80 |  | đ/cái | 1133000
1128 | Van cửa ĐỒNG PN10- DN100 |  | đ/cái | 1894200
1129 | Van bi HỢP KIM tay gạt PN10- DN15 |  | đ/cái | 51200
1130 | Van bi HỢP KIM tay gạt PN10- DN20 |  | đ/cái | 67700
1131 | Van bi HỢP KIM tay gạt PN10- DN25 |  | đ/cái | 97900
1132 | Van bi HỢP KIM tay gạt PN10- DN32 |  | đ/cái | 198600
1133 | Van bi HỢP KIM tay gạt PN10- DN40 |  | đ/cái | 272800
1134 | Van bi HỢP KIM tay gạt PN10- DN50 |  | đ/cái | 398200
1135 | Van bi HỢP KIM tay gạt PN10- DN65 |  | đ/cái | 862400
1136 | Van 1 chiều ĐỒNG MI PN10- DN15 |  | đ/cái | 45100
1137 | Van 1 chiều ĐỒNG MI PN10- DN20 |  | đ/cái | 63300
1138 | Van 1 chiều ĐỒNG MI PN10- DN25 |  | đ/cái | 87500
1139 | Van 1 chiều ĐỒNG MI PN10- DN32 |  | đ/cái | 175500
1140 | Van 1 chiều ĐỒNG MI PN10- DN40 |  | đ/cái | 210700
1141 | Van 1 chiều ĐỒNG MI PN10- DN50 |  | đ/cái | 361900
1142 | Van 1 chiều ĐỒNG MI PN10- DN65 |  | đ/cái | 720500
1143 | Van 1 chiều ĐỒNG MI PN10- DN80 |  | đ/cái | 940500
1144 | Van 1 chiều ĐỒNG MI PN10- DN100 |  | đ/cái | 1799600
1145 | Van phao ĐỒNG PN10- DN15 (MI) |  | đ/cái | 108900
1146 | Van phao ĐỒNG PN10- DN20 |  | đ/cái | 211400
1147 | Van phao ĐỒNG PN10- DN25 |  | đ/cái | 254100
1148 | Van phao ĐỒNG PN10- DN32 |  | đ/cái | 765600
1149 | Van phao ĐỒNG PN10- DN40 |  | đ/cái | 1007600
1150 | Van phao ĐỒNG PN10- DN50 |  | đ/cái | 1650000
1151 | Vòi vườn ĐỒNG tay gạt PN10-DN15 |  | đ/cái | 44600
1152 | Vòi vườn ĐỒNG tay gạt PN10-DN20 |  | đ/cái | 52300
1153 | Van xả khí mặt bích FIG 412-DN50 |  | đ/cái | 2258000
1154 | Van xả khí mặt bích FIG 412-DN80 |  | đ/cái | 3026000
1155 | Van xả khí mặt bích FIG 412-DN100 |  | đ/cái | 3522000
1156 | Van xả khí mặt bích FIG 412-DN150 |  | đ/cái | 6366000
1157 | Vòi nhựa MH-DN15 |  | đ/cái | 18600
1158 | Vòi máy giặt PN12-DN15 |  | đ/cái | 107800
1159 | Đồng hồ MD-DN15 (thông dụng) |  | đ/cái | 143550
1160 | Đồng hồ MH-DN15 (cao cấp) |  | đ/cái | 319000
1161 | Đồng hồ MH-DN20 (cao cấp) |  | đ/cái | 327800
1162 | Đồng hồ MH-DN25 (cao cấp) |  | đ/cái | 390500
C | ỐNG NƯỚC INOX
1163 | Ống Inox SUS 304 lượn sóng D22,2 dày 1 mm |  | đ/m | 165550 | Công ty TNHH SX và TMDV Tấn Hưng, 36 Phạm Thị Liên, TP Huế, sđt 0234.3572889, đơn giá đã bao gồm chi phí vận chuyển trong phạm vi TP Huế
1164 | Ống Inox SUS 304 lượn sóng D25,4 dày 1 mm |  | đ/m | 175450
1165 | Ống Inox SUS 304 lượn sóng D27,4 dày 1,1 mm |  | đ/m | 216700
1166 | Ống Inox SUS 304 lượn sóng D32 dày 1,1 mm |  | đ/m | 227700
1167 | Đầu nối đồng D25,4 ren ngoài 3/4" |  | đ/cái | 58960
1168 | Van đồng khởi thủy D25,4 ren ngoài 3/4", tay van inox |  | đ/cái | 127270
1169 | Đầu nối thẳng nhựa D22,2 ABS |  | đ/cái | 47850
1170 | Đầu nối thẳng nhựa D25,4 ABS |  | đ/cái | 54120
1171 | Van nhựa khởi thủy D22,2 ren ngoài 3/4" ABS |  | đ/cái | 77990
1172 | Van nhựa khởi thủy D25,4 ren ngoài 3/4" ABS |  | đ/cái | 88330
D | SẢN PHẨM INAX (Màu trắng) | Mã sản phẩm
1173 | Bàn cầu 2 khối, tiết kiệm nước, 2 chế độ xả | C-108VR | đ/bộ | 1820000 | 19 Trần Khánh Dư, 137 Huỳnh Thúc Kháng, TP Huế
1174 | Bàn cầu hai khối, tiết kiệm nước, hai chế độ xả, nắp êm. | C-108VRN | đ/bộ | 2040000
1175 |  | C-306VTN | đ/bộ | 2250000
XVI | VẢI ĐỊA KỸ THUẬT
1176 | Vải địa kỹ thuật không dệt ART15 | 4mx175m | m2 | 19125 | Công ty CP Hưng Việt, sđt 024.6683.8855; fax 024.3640.1824; Giao hàng tại TP Huế
1177 | Vải địa kỹ thuật không dệt ART20 | 4mx125m | m2 | 25625
XVII | TRẦN, VÁCH THẠCH CAO
1178 | Trần nổi Vĩnh Tường Hệ khung TopLine 610x1210,Tấm Duraflex trang trí Vĩnh Tường (Tấm Duraflex dày 3.5mm in hoa văn nổi) Thanh chính: VT-TopLine 3660(24x38x3660)@1220mm; Thanh phụ: VT-TopLine 1220(24x28x1220) @610mm; Thanh phụ: VT-TopLine 610(24x28x610) @1220mm; Thanh viền tường: VT20/21(20x21x3600);Ty dây 4mm, phụ kiện. |  | m2 | 142000 | Đơn giá chưa gồm nhân công lắp đặt, được giao đến cổng công trình tại địa bàn tỉnh Thừa Thiên Huế; ĐT: 028.37761888; Fax: 028.37762888; Giá nhân công lắp đặt từ 30.000-50.000 đ/m2 tùy loại trần; áp dụng cho vách 1 mặt.
1179 | Trần chìm phẳng Vĩnh Tường Hệ khung TIKA (1 lớp tấm thạch cao Gyproc tiêu chuẩn 1220x2440x9mm): Thanh chính: VTC-TIKA4000(14x35x4000)@800mm; Thanh phụ: VTC-TIKA4000(14x35x4000)@406mm; Thanh viền tường: VTC20/22(20x21x4000); Ty dây 4mm, Phụ Kiện. |  | m2 | 123000
1180 | Vách ngăn Vĩnh Tường Hệ khung V-WALL 75/76 (Tấm thạch cao Gyproc tiêu chuẩn 1220x2440x12.7 mm mỗi mặt 01 lớp ): Thanh chính: VT V Wall C75 (35x75x3000) dày 0.52 mm@406mm; Thanh phụ: VT V Wall U76 (32x76x2700)@2700 mm; Thanh giằng C38: VTC-TriFlex 3812(12x38x3000)@2000 mm; Phụ Kiện |  | m2 | 288000
XVIII | THIẾT BỊ HỆ THỐNG AN TOÀN GIAO THÔNG THEO QCVN 41:2016/ BGTVT
1 | Tường hộ lan mềm mạ kẽm nhúng nóng theo TC ASTM-A123 |  |  |  | Công ty TNHH Xây dựng và quảng cáo Phương Tuấn; ĐT: 057.3829057; Fax: 057.6252000; Giá bán giao tại thành phố Huế
a | Tấm sóng loại 2 sóng
1181 | Tấm sóng giữa (2320 x 310 x 3)mm |  | đ/tấm | 775000
1182 | Tấm sóng giữa (3320 x 310 x 3)mm |  | đ/tấm | 1110000
1183 | Tấm sóng giữa (4140 x 310 x 3)mm |  | đ/tấm | 1384000
1184 | Tấm sóng giữa (4320 x 310 x 3)mm |  | đ/tấm | 1444000
1185 | Tấm sóng đầu ( 700 x 3 10 x 3)mm |  | đ/tấm | 261000
b | Tấm sóng loại 3 sóng
1186 | Tấm sóng giữa (2320 x 508 x 3)mm |  | đ/tấm | 1296000
1187 | Tấm sóng giữa (3320 x 508 x 3)mm |  | đ/tấm | 1854000
1188 | Tấm sóng giữa (4140 x 508 x 3)mm |  | đ/tấm | 2312000
1189 | Tấm sóng giữa (4320 x 508 x 3)mm |  | đ/tấm | 2298095
1190 | Tấm sóng đầu ( 700 x 508 x 3)mm |  | đ/tấm | 415238
c | Cột thép đỡ tấm sóng
1191 | Cột thép U ( 150 x 150 x 1750 x 5)mm |  | đ/cột | 935655
1192 | Cột thép U ( 160 x 160 x 1750 x 5)mm |  | đ/cột | 993000
1193 | Cột thép vuông ( 150 x 150 x 1750 x 5)mm |  | đ/cột | 1301475
1194 | Cột thép vuông ( 160 x 160 x 1750 x 5)mm |  | đ/cột | 1390920
d | Hộp đệm gắn vào cột đỡ tấm sóng
1195 | Hộp đệm U (150 x 150 x 360 x 5)mm |  | đ/hộp | 191000
1196 | Hộp đệm U (160 x 160 x 360 x 5)mm |  | đ/hộp | 205020
1197 | Hộp đệm vuông (150 x 150 x 360 x 5)mm |  | đ/hộp | 262305
1198 | Hộp đệm vuông ( 160 x 160 x 360 x 5) mm |  | đ/hộp | 278000
1199 | Hộp đệm U (160 x 160 x 600 x 5)mm |  | đ/hộp | 341700
1200 | Bản đệm 700x300x5mm |  | đ/hộp | 65000
e | Mắt phản quang
1201 | Mắt phản quang tam giác ( 70 x70 x70 x 3)mm |  | đ/cái | 13000
1202 | Mắt phản quang vuông ( 150 x 150 x 3)mm |  | đ/cái | 39000
1203 | Mắt phản quang vuông ( 160 x 160 x 3)mm |  | đ/cái | 41000
1204 | Mắt phản quang tròn D200 |  | đ/cái | 46000
f | Bu lông
1205 | Bu lông M16 x 36 đầu dù |  | đ/bộ | 7200
1206 | Bu lông M16 x 45 đầu dù |  | đ/bộ | 16500
1207 | Bu lông M20 x 180 đầu dù |  | đ/bộ | 28800
1208 | Bu lông M20 x 360 đầu dù |  | đ/bộ | 33600
1209 | Bu lông M20 x 380 đầu dù |  | đ/bộ | 36000
2 | Lan can cầu mạ kẽm nhúng nóng theo TC: ASTM-A123 (hoàn thiện)
1210 | Lan can cầu mạ kẽm nhúng nóng (hoàn thiện) |  | đ/kg | 37000
3 | Mạ kẽm nhúng nóng theo TC ASTM – A123
1211 | Mạ kẽm nhúng nóng theo TC ASTM – A123 |  | đ/kg | 10000
4 | Biển báo phản quang theo QCVN 41:2016/ BGTVT
1212 | Biển báo tam giác A=70 tole kẽm dày 1,2mm + thanh giằng nhúng kẽm |  | đ/biển | 496000
1213 | Biển báo tam giác A=90 tole kẽm dày 1,2mm + thanh giằng nhúng kẽm |  | đ/biển | 768000
1214 | Biển báo tròn D=70 tole kẽm dày 1,2mm + thanh giằng nhúng kẽm |  | đ/biển | 745000
1215 | Biển báo tròn D=90 tole kẽm dày 1,2mm + thanh giằng nhúng kẽm |  | đ/biển | 1204000
5 | Biển báo phản quang theo QCVN 41:2016/ BGTVT
1216 | Biển báo chữ nhật, vuông, tole kẽm dày 1,2mm+thanh giằng nhúng kẽm |  | đ/m2 | 1651000
1217 | Biển báo chữ nhật, vuông, tole kẽm dày 1,2mm+thanh giằng nhúng kẽm+khung hộp (20x40) nhúng kẽm |  | đ/m2 | 2066000
6 | Cột đỡ biển báo bằng ống kẽm được sơn clor hoá bằng sơn chuyên dụng giao thông không phản quang
1218 | Trụ đỡ D76 dày 2mm |  | đ/m | 118000
1219 | Trụ đỡ D90 dày 2mm |  | đ/m | 142000
1220 | Trụ đỡ D114 dày 2mm |  | đ/m | 182000
7 | Gương cầu lồi Inox (Hàn Quốc)
1221 | Gương cầu lồi loại D800mm (Stainles Steel Mirror) |  | đ/cái | 5693000
1222 | Gương cầu lồi loại D1000mm (Stainles Steel Mirror) |  | đ/cái | 7068000
8 | Sơn nhiệt dẻo phản quang QCVN 41: 2016/ BGTVT
1223 | Sơn G/Thông trắng Futun 25 kg/bao |  | đ/kg | 24400
1224 | Sơn G/Thông vàng Futun 25 kg/bao |  | đ/kg | 26700
1225 | Sơn lót giao thông Futun 18kg/thùng |  | đ/kg | 82400
1226 | Hạt phản quang 25 kg/bao |  | đ/kg | 24400
XIX | CÁC LOẠI VẬT LIỆU TẠI ĐỊA BÀN CÁC HUYỆN
A | HUYỆN A LƯỚI
1227 | Xi măng Kim Đỉnh | PCB30 | đ/kg | 1400 | Trên phương tiện
1228 | Thép XD phi 6-8 LD |  | đ/kg | 13000 | Trên địa bàn huyện
1229 | Ống nhựa fi 90 cấp I (Tân Tiến) |  | đ/m | 40000
1230 | Ống nhựa fi 20 (Tân Tiến 2 li 1) |  | đ/m | 18000
1231 | Gạch Tuynen 2 lỗ 200 | 5,5x9,5x20 cm | đ/viên | 1250 | Công ty CPSX&KD VLXD DQ, giá bao gồm bốc xếp lên phương tiện tại Thôn hợp thành, xã A Ngo, huyện A Lưới
1232 | Gạch Tuynen 2 lỗ 220 | 6x10,5x22 cm | đ/viên | 1450
1233 | Gạch Tuynen 4 lỗ 200 | 9,5x9,5x20 cm | đ/viên | 1650
1234 | Gạch Tuynen 4 lỗ 220 | 10,5x10,5x22 cm | đ/viên | 1850
1235 | Gạch Tuynen 6 lỗ 200 | 9,5x13,5x20 cm | đ/viên | 2350
1236 | Gạch Tuynen 6 lỗ 220 | 10,5x15x22 cm | đ/viên | 2550
1237 | Gạch Tuynen đặc 200 | 5,5x9,5x20 cm | đ/viên | 2150
1238 | Gạch block đặc M75 | 55x95x200 | đ/viên | 1250
1239 | Gạch block đặc M75 | 95x195x295 | đ/viên | 3500
1240 | Gạch block 2 lỗ nhỏ M50 | 95x195x295 | đ/viên | 2500
1241 | Gạch block 2 lỗ lớn M50 | 95x195x395 | đ/viên | 3850
1242 | Gạch block 4 lỗ M50 | 135x135x395 | đ/viên | 3650
1243 | Sạn lựa (tại các bãi Hồng Bắc, Hồng Thượng, Hồng Quảng) | 1x2 cm | đ/m3 | 120000 | Trên phương tiện và lệ phí bến bãi
1244 | Sạn lựa (tại các bãi Hồng Bắc, Hồng Thượng, Hồng Quảng) | 2x4 cm | đ/m3 | 130000
1245 | Sạn lựa (tại các bãi Hồng Bắc, Hồng Thượng, Hồng Quảng) | 4x6 cm | đ/m3 | 110000
1246 | Đá cấp phối A tại mỏ Hương Phong |  | đ/m3 | 170000
1247 | Đá cấp phối suối (tại bãi Hồng Bắc, Hồng Thượng) |  | đ/m3 | 90000
1248 | Cát nền (Hồng Bắc, Hồng Quảng, Hồng Thượng, Phú Vinh, Hương Phong, Hồng Thái, Hồng Hạ, Hồng Vân, A Roàng, Hương Nguyên) |  | đ/m3 | 30000
1249 | Đất đắp nền (đất cấp 3) | Trên phương tiện | đ/m3 | 24000 | Tại huyện A Lưới
1250 | Cây chống (tre cây) |  | đ/cây | 20000
1251 | Gỗ cop pha (gỗ tạp, gỗ vườn) | Bốc lên phương tiện | đ/m3 | 3210000
B | HUYỆN NAM ĐÔNG
1252 | Xi măng Vicem Hải Vân | PCB30 | đ/kg | 1480 | Trên địa bàn huyện
1253 | Xi măng Vicem Hải Vân | PCB40 | đ/kg | 1540
1254 | Đá cuội | Giá bốc xếp lên trên phương tiện | đ/m3 | 65000
1255 | Đất đắp nền |  | đ/m3 | 23000
1256 | Sạn ngang |  | đ/m3 | 90000
1257 | Cấp phối suối (cát sạn lẫn lộn) |  | đ/m3 | 33000
1258 | Gỗ xẻ nhóm 2 | 40x100mm,dài 3,5m | đ/m3 | 19000000
1259 | Gỗ xẻ nhóm 3 | 40x100mm,dài 3,5m | đ/m3 | 8900000
1260 | Gỗ xẻ nhóm 4 đến nhóm 5 |  | đ/m3 | 8000000
1261 | Gỗ xẻ nhóm 6 đến nhóm 8 |  | đ/m3 | 6050000
1262 | Gỗ ván khuôn (cốt pha) |  | đ/m3 | 3020000
C | HUYỆN PHÚ LỘC
1263 | Xi măng Vicem Hải Vân | PCB30 | đ/kg | 1400 | Trên địa bàn huyện
1264 | Xi măng Vicem Hải Vân | PCB40 | đ/kg | 1450
1265 | Xi măng Kim Đỉnh | PCB30 | đ/kg | 1300 | Tại Công ty CP Thương mại Phú Lộc (Đã bao gồm chi phí bốc lên phương tiện vận chuyển tại nơi bán)
1266 | Xi măng Kim Đỉnh | PCB40 | đ/kg | 1350
1267 | Cát xây, tô, đúc |  | đ/m3 | 120000 | Tại bãi Lộc An, Lộc Điền, trên phương tiện bên mua
1268 | Sạn ngang |  | đ/m3 | 120000
D | HUYỆN PHONG ĐIỀN
1269 | Xi măng Kim Đỉnh | PCB40 | đ/kg | 1400 | Trên địa bàn huyện
1270 | Xi măng Kim Đỉnh | PCB30 | đ/kg | 1370
1271 | Thép cây D6, L=11,7m | Thép Việt Úc | đ/kg | 13000 | An Lỗ, xã Phong Hiền
1272 | Thép cây D8, L=11,7m |  | đ/kg | 13000
1273 | Thép cây D10, L=11,7m |  | đ/kg | 12800
1274 | Thép cây D12, L=11,7m |  | đ/kg | 12800
1275 | Gạch Tuynel đặc nhỏ | 6x9,5x20 cm | đ/viên | 1600 | Nhà máy gạch Tuynel 1/5, Km23, xã Phong An
1276 | Gạch Tuynel đặc lớn | 6x10,5x22 cm | đ/viên | 1800
1277 | Gạch Tuynel 6 lỗ nhỏ | 9,5x13,5x20 cm | đ/viên | 2000
1278 | Gạch Tuynel 6 lỗ nhỏ 1/2 | 9,5x13,5x10 cm | đ/viên | 1300
1279 | Gạch Tuynel 6 lỗ lớn | 10,5x15x22 cm | đ/viên | 2450
1280 | Gạch Tuynel 6 lỗ lớn 1/2 | 10,5x15x11 cm | đ/viên | 1500
1281 | Cát xây, tô, đúc |  | đ/m3 | 95000 | Tại An Lỗ, Bồ Điền, trên phương tiện
1282 | Sạn Ngang |  | đ/m3 | 240000 | Tại An Lỗ
1283 | Tấm lợp Phibrô xi măng | 1,2x0,8m | đ/tấm | 37000 | Tại bãi An Lỗ, xã Phong Hiền
1284 | Tấm lợp Phibrô xi măng | 1,5x0,8m | đ/tấm | 42000
1285 | Tấm lợp Phibrô xi măng | 1,8x0,8m | đ/tấm | 48000
E | THỊ XÃ HƯƠNG THỦY
1286 | Xi măng Vicem Hải Vân | PCB30 | đ/kg | 1400 | Trên địa bàn huyện
1287 | Xi măng Vicem Hải Vân | PCB40 | đ/kg | 1450
1288 | Gạch Tuynen đặc lớn | 6x10,5x22 cm | đ/viên | 1980 | Tại nhà máy gạch tuynen, đường Tỉnh lộ 7, Km4+00
1289 | Gạch Tuynen đặc nhỏ | 6x9,5x20 cm | đ/viên | 1760
1290 | Gạch Tuynen 6 lỗ 220 | 6x9,5x22 cm | đ/viên | 2565
1291 | Gạch Tuynen 6 lỗ 200 | 6x9,5x20 cm | đ/viên | 1560
1292 | Cát nền |  | đ/m3 | 80000 | Tại bãi Khe Lụ, Cư Chánh 2, Thủy Bằng
1293 | Cát vàng |  | đ/m3 | 90000
1294 | Cát đúc |  | đ/m3 | 95000
F | HUYỆN PHÚ VANG
1295 | Xi măng Kim Đỉnh | PCB30 | đ/kg | 1400 | Trên địa bàn huyện
1296 | Xi măng Kim Đỉnh | PCB40 | đ/kg | 1450
1297 | Xi măng Vicem Hải Vân | PCB30 | đ/kg | 1480
1298 | Xi măng Vicem Hải Vân | PCB40 | đ/kg | 1540
1299 | Cát nền |  | đ/m3 | 75000 | Lấy tại Bãi Phú Thanh, trên phương tiện bên mua
1300 | Cát xây, tô |  | đ/m3 | 95000
1301 | Cát đúc |  | đ/m3 | 105000
1302 | Sạn ngang 1x2 |  | đ/m3 | 230000
1303 | Sạn ngang 2x4; 4x6 |  | đ/m3 | 220000
1304 | Gạch tuy nen đặc 6x9,5x20 cm | Lấy tại Thủy Lương | đ/viên | 1950 | Tại huyện Phú Vang
1305 | Gạch tuy nen 6 lỗ 9,5x13,5x20 cm | Lấy tại Thủy Lương | đ/viên | 2550
G | HUYỆN QUẢNG ĐIỀN
1306 | Xi măng Kim Đỉnh | PCB30 | đ/kg | 1370 | Tại huyện Quảng Điền
1307 | Xi măng trắng |  | đ/kg | 5000
1308 | Cát xây, tô, đúc (Thôn An Lỗ, Phú Lễ, Phước Yên) | Trên phương tiện bên mua | đ/m3 | 95000
1309 | Gạch Tuynen đặc nhỏ | 6x9,5x20 cm | đ/viên | 2200
1310 | Gạch Tuynen 6 lỗ nhỏ | 9,5x13,5x20 cm | đ/viên | 2500
1311 | Chậu tiểu nam Ceravy |  | đ/bộ | 330000
1312 | Chậu rửa mặt Ceravy |  | đ/bộ | 440000
1313 | Thép cuộn | CB240-T | đ/kg | 14000 | Tại thị trấn Sịa, giá trên phương tiện vận chuyển
1314 | Thép cây D10, L=11,7m | SD295A, CB300-V | đ/kg | 12467
1315 | Thép cây D12, L=11,7m | CB300-V | đ/kg | 13475
1316 | Thép cây D14, L=11,7m | CB300-V | đ/kg | 13420
1317 | Thép cây D16, L=11,7m | CB300-V | đ/kg | 13253
H | THỊ XÃ HƯƠNG TRÀ
1318 | Xi măng Kim Đỉnh | PCB30 | đ/kg | 1300 | Tại các cửa hàng kinh doanh VLXD.
1319 | Cát xây, tô |  | đ/m3 | 90000 | Bãi thuộc phường Hương Vân (Lai thành, Lại Bằng), trên PT.
1320 | Sạn ngang |  | đ/m3 | 240000
1321 | Đá 1x2 |  | đ/m3 | 320000 | Công ty CP Trường Sơn, giá bán tại bãi thôn Hiệp Khánh, P. Hương Văn
1322 | Đá 2x4 |  | đ/m3 | 310000
1323 | Đá 4x6 |  | đ/m3 | 240000
1324 | Đá cấp phối Dmax=2,5 |  | đ/m3 | 250000
1325 | Đá cấp phối Dmax=3,75 |  | đ/m3 | 230000
1326 | Gạch tuy nen đặc nhỏ | 6x9,5x20 cm | đ/viên | 1750 | Công ty CP gạch Tuynel số 1 Thừa Thiên Huế
1327 | Gạch Tuynel đặc lớn | 6x10,5x22 cm | đ/viên | 1900
1328 | Gạch Tuynen 6 lỗ nhỏ | 9,5x13,5x20 cm | đ/viên | 2350
1329 | Gạch Tuynen 6 lỗ nhỏ 1/2 | 9,5x13,5x10 cm | đ/viên | 1550
1330 | Gạch Tuynen 6 lỗ lớn 1/2 | 10,5x15x11 cm | đ/viên | 1650

## Trang_tính1
1 | SB.53111 VD | Lắp đặt kết cấu thép biện pháo thi công tại giếng đứng | tấn | 1
|  | a.) Vật liệu |  |  |  | 7519600
| A25.0124 | BU lông M20x80 | cái | 12 | 10000 | 120000
| A25.0371 | Que hàn | kg | 118 | 55000 | 6490000
| A25.0161 | Dây thép | kg | 0.24 | 25000 | 6000
| A25.0254 | Gỗ kê, sàn công tác | m3 | 0.03 | 2000000 | 60000
| A25.0026 | Đá mài | viên | 5 | 32000 | 160000
| Z999 | Vật liệu khác | % | 10 | 0 | 683600
|  | b.) Nhân công |  |  |  | 15196303.2692
| N25.0004 | Bậc 4,0/7 - Nhóm I | công | 46.75 | 325054.6154 | 15196303.2692
|  | c.) Máy thi công |  |  |  | 9104694.43
| M25.0045 | Máy hàn 23kw | ca | 19.6 | 442404.9772 | 8671137.5524
| M999 | Máy khác | % | 5 | 0 | 433556.8776
| T | Cộng chi phí trực tiếp (VL+NC+M): |  |  |  | 31820597.6992
| C | Chi phí chung (T x 6,5%) | % | 6.5 |  | 2068338.8505
| TL | Thu nhập chịu thuế tính trước ((T+C)x6% | % | 6 |  | 2033336.193
| G | Chi phí xây dựng trước thuế (T+C+TL) |  |  |  | 35922272.7427
| Ckkl | Chi phí hạng mục chung:G*6,5% | % | 6.5 |  | 2334947.7283
| GT | Gía xây dựng: G+Ckkl |  |  |  | 38257220.4709
| Lt | Lán trại tạm (GT*2%) |  | 2 |  | 718445.4549
| GXD | Tổng giá XD (GT+Lt) |  |  |  | 38975665.9258

## Trang_tính4
3. BẢNG CHIẾT TÍNH ĐƠN GIÁ VẬN CHUYỂN THỦ CÔNG
TT | MHĐM | Hạng mục công việc | Đơn vị | Định mức | Đơn giá | Thành tiền
1 | AM.21051 (VD) | Vận chuyển thép ốp dàn giáo, máy hàn, máy mài, que hàn, kích để công và các phụ kiến đi kèm cự ly 100m từ nhà máy đến lỗ thăm van cầu. | Tấn |  |  | 234245.0769
| NC | Nhân công: |  |  |  | 234245.0769
|  | Nh©n c«ng 3,0/7 | c«ng | 0.75 | 312326.7692 | 234245.0769
1 | AM.12061 | Vận chuyển thép ốp dàn giáo, máy hàn, máy mài, que hàn, kích để công và các phụ kiện đi kèm qua lỗ van cầu | Tấn |  |  | 61528.3735
| NC | Nhân công: |  |  |  | 61528.3735
3.7 |  | Nh©n c«ng 3,0/7 | c«ng | 0.197 | 312326.7692 | 61528.3735
1 | AM.21051 (VD) | Vận chuyển thép ốp dàn giáo, máy hàn, máy mài, que hàn, kích để công và các phụ kiến đi kèm qua lỗ van cầu cự ly 230m bằng thủ công | Tấn |  |  | 653132.0527
| NC | Nhân công: |  |  |  | 653132.0527
3.7 |  | Nh©n c«ng 3,0/7 | c«ng | 1.725 | 378627.2769 | 653132.0527